## 新汇总
代维仓库拆旧资产实物盘点表
序号 | 资产名称 | 生产厂家 | 规格编号 | 资产实物状况 | 计量单位 | 资产数量 | 代维单位 | 实物存放地点 | 实退数量 | 备注
1 | UPS设备 | 深圳科士达科技股份有限公司 | YDE9103H | 待报废 | 个 | 1 | 昌邑诺基亚 | 鸢飞路仓库 | 1
2 | UPS设备 | 厦门爱维达电子有限公司 | HQ20GN | 待报废 | 个 | 1 | 昌邑诺基亚 | 鸢飞路仓库 | 1
3 | UPS设备 | 深圳科士达科技股份有限公司 | HP930-RM-LTG | 待报废 | 个 | 1 | 昌邑诺基亚 | 鸢飞路仓库 | 1
4 | UPS设备 | 厦门爱维达电子有限公司 | HQ20GN | 待报废 | 个 | 1 | 昌邑诺基亚 | 鸢飞路仓库 | 1
5 | UPS设备 | 厦门爱维达电子有限公司 | HQ20GN | 待报废 | 个 | 1 | 昌邑诺基亚 | 鸢飞路仓库 | 1
6 | 开关电源 | 深圳科士达科技股份有限公司 | HP930-RM-LTG<室外> | 待报废 | 个 | 1 | 昌邑诺基亚 | 鸢飞路仓库 | 1
7 | UPS设备 | 深圳科士达科技股份有限公司 | HP930-RM-LTG | 待报废 | 个 | 1 | 昌邑诺基亚 | 鸢飞路仓库 | 1
8 | UPS设备 | 厦门爱维达电子有限公司 | HQ30GN | 待报废 | 个 | 1 | 昌邑诺基亚 | 鸢飞路仓库 | 1
9 | 开关电源 | 中达电通股份有限公司 | MCS3000D-48/50<600A以下> | 待报废 | 个 | 1 | 昌邑诺基亚 | 鸢飞路仓库 | 1
10 | 交流配电箱 | 莱州金通电气设备有限公司 | 380V/100A | 待报废 | 个 | 1 | 昌邑诺基亚 | 鸢飞路仓库 | 1
11 | 交流配电箱 | 山东移动通信工程处电信器材分公司 | 380V/100A | 待报废 | 个 | 1 | 昌邑诺基亚 | 鸢飞路仓库 | 1
12 | 开关电源 | 广州珠江电信设备制造有限公司 | CU2000H | 待报废 | 个 | 1 | 昌邑诺基亚 | 鸢飞路仓库 | 1
13 | 蓄电池 | 风帆股份有限公司 | GFM-800 | 待报废 | 组 | 1 | 昌邑诺基亚 | 鸢飞路仓库 | 1
14 | 抱杆 |  |  | 待报废 | 个 | 1 | 昌邑诺基亚 | 鸢飞路仓库 | 1
15 | 开关电源 | 北京通力盛达节能设备股份有限公司 | WP48150/50 | 待报废 | 个 | 1 | 昌邑诺基亚 | 鸢飞路仓库 | 1
16 | 电源柜 | 珠江 |  | 待报废 | 台 | 1 | 山东亚信 | 鸢飞路仓库 | 1
17 | 电源柜 | 盛达 |  | 待报废 | 台 | 1 | 山东亚信 | 鸢飞路仓库 | 1
18 | 电源柜 | 盛达 |  | 待报废 | 台 | 1 | 山东亚信 | 鸢飞路仓库 | 1
19 | 蓄电池 | 光宇 | 400 | 待报废 | 组 | 1 | 山东亚信 | 鸢飞路仓库 | 1 | 退回华达
20 | 蓄电池 | 南都 | 2V、500A | 待报废 | 组 | 1 | 山东亚信 | 鸢飞路仓库 | 1 | 退回500A
21 | 蓄电池 | 南都 | 150 | 待报废 | 组 | 1 | 山东亚信 | 鸢飞路仓库 | 1 | 退回理士
22 | 蓄电池 | 奥冠 | 150 | 待报废 | 组 | 1 | 山东亚信 | 鸢飞路仓库 | 1 | 退回理士
23 | 蓄电池 | 光宇 | 500 | 待报废 | 组 | 1 | 山东亚信 | 鸢飞路仓库 | 1
24 | 蓄电池 | 双登 | 200 | 待报废 | 组 | 1 | 山东亚信 | 鸢飞路仓库 | 1
25 | 蓄电池 | 圣阳 | 600 | 待报废 | 组 | 1 | 山东亚信 | 鸢飞路仓库 | 1
26 | 电源柜 |  |  | 待报废 | 台 | 1 | 山东亚信 | 鸢飞路仓库 | 1
27 | 蓄电池 | sail | 150 | 待报废 | 组 | 1 | 山东亚信 | 鸢飞路仓库 | 1
28 | 蓄电池 | 光宇 | 400 | 待报废 | 组 | 1 | 山东亚信 | 鸢飞路仓库 | 1 | 退回华达
29 | 蓄电池 | 银泰 | 500 | 待报废 | 组 | 1 | 山东亚信 | 鸢飞路仓库 | 1
30 | 蓄电池 | 丰日 | 400 | 待报废 | 组 | 1 | 山东亚信 | 鸢飞路仓库 | 1
31 | 电源柜 | 动力源 |  | 待报废 | 组 | 1 | 山东亚信 | 鸢飞路仓库 | 1
32 | 蓄电池 | 双登 | 800 | 待报废 | 组 | 1 | 山东亚信 | 鸢飞路仓库 | 1
33 | 蓄电池 | 圣阳 | 500 | 待报废 | 组 | 1 | 山东亚信 | 鸢飞路仓库 | 1
34 | 蓄电池 | 光宇 | 400 | 待报废 | 组 | 1 | 山东亚信 | 鸢飞路仓库 | 1 | 退回华达
35 | 蓄电池 | 双登 | 6-GFM-200 | 待报废 | 组 | 1 | 山东邮电 | 鸢飞路仓库 | 1
36 | 蓄电池 | 双登 | GFM-500 | 待报废 | 组 | 1 | 山东邮电 | 鸢飞路仓库 | 1
37 | 蓄电池 | 广宇 | GFM-1000 | 待报废 | 组 | 1 | 山东邮电 | 鸢飞路仓库 | 1 | 退回12块
38 | 蓄电池 | 南都 | GFM-500P | 待报废 | 组 | 1 | 山东邮电 | 鸢飞路仓库 | 1
39 | 蓄电池 | 双登 | GFM-300 | 待报废 | 组 | 1 | 山东邮电 | 鸢飞路仓库 | 1
40 | 蓄电池 | 火炬 | GFM-500E | 待报废 | 组 | 1 | 山东邮电 | 鸢飞路仓库 | 1
41 | 蓄电池 | 银泰 | GFM-500 | 待报废 | 组 | 1 | 山东邮电 | 鸢飞路仓库 | 1
42 | 蓄电池 | 艾伟达 | GFM-150 | 待报废 | 组 | 1 | 山东邮电 | 鸢飞路仓库 | 1
43 | 蓄电池 | 赛奥 | GFM-150 | 待报废 | 组 | 1 | 山东邮电 | 鸢飞路仓库 | 1
44 | 蓄电池 | 艾伟达 | GFM-150 | 待报废 | 组 | 2 | 山东邮电 | 鸢飞路仓库 | 2 | 退回100A6块
45 | 蓄电池 | 艾伟达 | GFM-100 | 待报废 | 组 | 1 | 山东邮电 | 鸢飞路仓库 | 1
46 | 蓄电池 | 理士 | GFM-150 | 待报废 | 组 | 1 | 山东邮电 | 鸢飞路仓库 | 1
47 | 新风节能设备 | 山东泰普 | SPC-11 | 待报废 | 套 | 1 | 山东邮电 | 鸢飞路仓库 | 1
48 | UPS | 科士达 |  | 待报废 | 台 | 1 | 山东邮电 | 鸢飞路仓库 | 1
49 | 蓄电池 | 科士达 | GFM-65 | 待报废 | 组 | 2 | 山东邮电 | 鸢飞路仓库 | 2
50 | UPS | 科士达 |  | 待报废 | 台 | 1 | 山东邮电 | 鸢飞路仓库 | 1
51 | 交流配电箱 | 康普顿 | 380-100 | 待报废 | 台 | 1 | 山东邮电 | 鸢飞路仓库 | 1
52 | 交流配电箱 | 鲁联 | 380-100 | 待报废 | 台 | 1 | 山东邮电 | 鸢飞路仓库 | 1
53 | 移动定制壁挂开关电源 | 定制 |  | 待报废 | 台 | 1 | 山东邮电 | 鸢飞路仓库 | 1
54 | 移动定制壁挂开关电源 | 定制 |  | 待报废 | 台 | 1 | 山东邮电 | 鸢飞路仓库 | 1
55 | 移动定制壁挂开关电源 | 定制 |  | 待报废 | 台 | 1 | 山东邮电 | 鸢飞路仓库 | 1
56 | 交流配电箱 | 康普顿 | 380-100 | 待报废 | 台 | 1 | 山东邮电 | 鸢飞路仓库 | 1
57 | 移动定制壁挂开关电源 | 定制 |  | 待报废 | 台 | 1 | 山东邮电 | 鸢飞路仓库 | 1
58 | 交流配电箱 | 山东移动通信工程处 | 380-100 | 待报废 | 台 | 1 | 山东邮电 | 鸢飞路仓库 | 1
59 | UPS | 艾维达 | HQ30GN | 待报废 | 台 | 1 | 山东邮电 | 鸢飞路仓库 | 1
60 | 开关电源 | 武汉洲际电源 | DUM23F02-48 | 待报废 | 台 | 1 | 山东邮电 | 鸢飞路仓库 | 1
61 | UPS | 艾维达 | HQ30GN | 待报废 | 台 | 1 | 山东邮电 | 鸢飞路仓库 | 1
62 | UPS | 艾维达 | HQ30GN | 待报废 | 台 | 1 | 山东邮电 | 鸢飞路仓库 | 1
63 | UPS | 艾维达 | HQ30GN | 待报废 | 台 | 1 | 山东邮电 | 鸢飞路仓库 | 1
64 | 开关电源 | 动力源 | DUM-48/50 | 待报废 | 台 | 1 | 山东邮电 | 鸢飞路仓库 | 1
65 | 开关电源 | 中达电通 | MCS3000 | 待报废 | 台 | 1 | 山东邮电 | 鸢飞路仓库 | 1
66 | 开关电源 | 中达电通 | MCS3000 | 待报废 | 台 | 1 | 山东邮电 | 鸢飞路仓库 | 1
67 | UPS-空壳 | 艾维达 | HQ30GN | 待报废 | 台 | 1 | 山东邮电 | 鸢飞路仓库 | 1
68 | UPS-空壳 | 艾维达 | HQ30GN | 待报废 | 台 | 1 | 山东邮电 | 鸢飞路仓库 | 1
69 | UPS | 艾维达 | HQ30GN | 待报废 | 台 | 1 | 山东邮电 | 鸢飞路仓库 | 1
70 | 室外开关电源 | 通力盛达 | MP48120-B/30 | 待报废 | 台 | 1 | 山东邮电 | 鸢飞路仓库 | 1
71 | 室外开关电源 | 通力盛达 | MP48120-B/30 | 待报废 | 台 | 1 | 山东邮电 | 鸢飞路仓库 | 1
72 | 室外开关电源 | 通力盛达 | MP48120-B/30 | 待报废 | 台 | 1 | 山东邮电 | 鸢飞路仓库 | 1
73 | 直流变送器 | 艾默生 | 24-48 | 待报废 | 台 | 1 | 山东邮电 | 鸢飞路仓库 | 1
74 | 开关电源 | 亚奥 | RM48-300 | 待报废 | 台 | 1 | 山东邮电 | 鸢飞路仓库 | 1
75 | 室外开关电源 | 艾默生 | MP48120-B/30 | 待报废 | 台 | 1 | 山东邮电 | 鸢飞路仓库 | 1
76 | 开关电源 | 中达电通 | MCS3000E | 待报废 | 台 | 1 | 山东邮电 | 鸢飞路仓库 | 1
77 | 美化外罩 |  |  | 待报废 | 个 | 12 | 山东邮电 | 鸢飞路仓库 | 12
78 | 电池架 |  |  | 待报废 | 个 | 2 | 山东邮电 | 鸢飞路仓库 | 2
79 | 钢绞线 |  |  | 待报废 | 米 | 100 | 山东邮电 | 鸢飞路仓库 | 100
80 | 机房门 |  |  | 待报废 | 个 | 3 | 山东邮电 | 鸢飞路仓库 | 1 | 退回1个，2个在用
81 | UPS | 深圳科士达科技股份有限公司 | YDE9103H | 待报废 | 台 | 1 | 广东宜通 | 鸢飞路仓库 | 1
82 | UPS | 深圳科士达科技股份有限公司 | HP930-RM-LTG | 待报废 | 台 | 1 | 广东宜通 | 鸢飞路仓库 | 1
83 | UPS | 厦门爱维达电子有限公司 | HQ20GN | 待报废 | 台 | 1 | 广东宜通 | 鸢飞路仓库 | 1
84 | UPS | 深圳科士达科技股份有限公司 | YDE9103H | 待报废 | 台 | 1 | 广东宜通 | 鸢飞路仓库 | 1
85 | UPS | 厦门爱维达电子有限公司 | HQ30GN | 待报废 | 台 | 1 | 广东宜通 | 鸢飞路仓库 | 1
86 | UPS | 厦门爱维达电子有限公司 | HQ10GPL<GJD> | 待报废 | 台 | 1 | 广东宜通 | 鸢飞路仓库 | 1
87 | UPS | 科士达电子 | HP930-RM-LTG | 待报废 | 台 | 1 | 广东宜通 | 鸢飞路仓库 | 1
88 | UPS | 深圳科士达科技股份有限公司 | YDE9103H | 待报废 | 台 | 1 | 广东宜通 | 鸢飞路仓库 | 1
89 | 一体化电源柜 | 北京通力盛达节能设备股份有限公司 |  | 待报废 |  | 1 | 山东亚信 | 鸢飞路仓库 | 1
90 | 一体化电源柜 | 北京通力盛达节能设备股份有限公司 |  | 待报废 |  | 1 | 山东亚信 | 鸢飞路仓库 | 1
91 | 组合开关电源柜 | 中达电通股份有限公司 |  | 待报废 |  | 1 | 山东亚信 | 鸢飞路仓库 | 1
92 | 交流配电箱 |  |  | 待报废 |  | 1 | 山东亚信 | 鸢飞路仓库 | 1
93 | 交流配电箱 |  |  | 待报废 |  | 1 | 山东亚信 | 鸢飞路仓库 | 1
94 | 电池 | 武汉银泰科技电子股份有限公司 |  | 待报废 |  | 1 | 山东亚信 | 鸢飞路仓库 | 1
95 | 蓄电池500AH | 南都 | 370700137851 | 待报废 | 组 | 1 | 山东邮电 | 鸢飞路仓库 | 1
96 | 开关电源（室内） | 普天 | 370700133082 | 待报废 | 台 | 1 | 山东邮电 | 鸢飞路仓库 | 1
97 | 开关电源（室内） | 艾默生 | 370700148849 | 待报废 | 台 | 1 | 山东邮电 | 鸢飞路仓库 | 1
98 | 室外一体化机柜 | 通力盛达 | 370700161127 | 待报废 | 台 | 1 | 山东邮电 | 鸢飞路仓库 | 1
99 | 室外一体化机柜 | 通力盛达 | 370700154229 | 待报废 | 台 | 1 | 山东邮电 | 鸢飞路仓库 | 1
100 | 开关电源（室内） | 中达电通 | 370700119330 | 待报废 | 台 | 1 | 山东邮电 | 鸢飞路仓库 | 1
101 | 开关电源（室内） | 亚奥 | 370700119758 | 待报废 | 台 | 1 | 山东邮电 | 鸢飞路仓库 | 1
102 | 开关电源（室内） | 通力盛达 | 370700161664 | 待报废 | 台 | 1 | 山东邮电 | 鸢飞路仓库 | 1
103 | 室外一体化机柜 | 华为 | 370700177567 | 待报废 | 台 | 1 | 山东邮电 | 鸢飞路仓库 | 1
104 | 室外一体化机柜 | 当时移动借的开关电源 |  | 待报废 | 台 | 1 | 山东邮电 | 鸢飞路仓库 | 1
105 | 室外一体化机柜 | 当时移动借的开关电源 |  | 待报废 | 台 | 1 | 山东邮电 | 鸢飞路仓库 | 1
106 | 开关电源（室内） | 亚奥 | 370700151863 | 待报废 | 台 | 1 | 山东邮电 | 鸢飞路仓库 | 1
107 | 蓄电池500AH | 有利 | 370700137846 | 待报废 | 组 | 1 | 山东邮电 | 鸢飞路仓库 | 1 | 退回华达
108 | 蓄电池500AH | 有利 | 370700159130 | 待报废 | 组 | 1 | 山东邮电 | 鸢飞路仓库 | 1 | 退回华达
109 | 配电箱 | 国荣 |  | 待报废 | 个 | 1 | 山东邮电 | 鸢飞路仓库 | 1
110 | UPS | 科士达 | 370700170199 | 待报废 | 个 | 1 | 山东邮电 | 鸢飞路仓库 | 1
111 | 监控 | 艾默生 |  | 待报废 | 个 | 1 | 山东邮电 | 鸢飞路仓库 | 1
112 | 节能设备 | 不清楚 | 370700165220 | 待报废 | 个 | 1 | 山东邮电 | 鸢飞路仓库 | 1
113 | 监控 | 不清楚 |  | 待报废 | 个 | 1 | 山东邮电 | 鸢飞路仓库 | 1
114 | UPS电源 | 科士达 | 370700131956 | 待报废 | 个 | 1 | 山东邮电 | 鸢飞路仓库 | 1
115 | 开关电源（室内） | prtem | 370700158669 | 待报废 | 台 | 1 | 山东邮电 | 鸢飞路仓库 | 1
116 | 开关电源（室内） | 中达电通 | 370700110890 | 待报废 | 台 | 1 | 山东邮电 | 鸢飞路仓库 | 1
117 | 开关电源（室内） | 亚奥 | 370700113188 | 待报废 | 台 | 1 | 山东邮电 | 鸢飞路仓库 | 1
118 | 开关电源及配套 | 亚奥 | 370700119756 | 待报废 | 台 | 1 | 山东邮电 | 鸢飞路仓库 | 1
119 | 开关电源（室内） | APRTEM | 370700005122 | 待报废 | 台 | 1 | 山东邮电 | 鸢飞路仓库 | 1
120 | UPS电源 | evada | 370700133775 | 待报废 | 台 | 1 | 山东邮电 | 鸢飞路仓库 | 1
121 | 开关电源（室内） | 中达电通 | 370700161661 | 待报废 | 台 | 1 | 山东邮电 | 鸢飞路仓库 | 1
122 | 开关电源（室内） | 通力盛达 |  | 待报废 | 台 | 1 | 山东邮电 | 鸢飞路仓库 | 1
123 | UPS | 科士达 | 370700170199 | 待报废 | 台 | 1 | 山东邮电 | 鸢飞路仓库 | 1
124 | 开关电源（室内） | 中达电通 |  | 待报废 | 台 | 1 | 山东邮电 | 鸢飞路仓库 | 1
125 | 开关电源（室内） | 科士达 | 370700166443 | 待报废 | 台 | 1 | 山东邮电 | 鸢飞路仓库 | 1
126 | 楼面美化天线外罩 | 美化外罩 | 370700182343 | 待报废 | 个 | 3 | 山东邮电 | 鸢飞路仓库 | 3
127 | 开关电源（室内） | TONLIER |  | 待报废 | 台 | 1 | 山东邮电 | 鸢飞路仓库 | 1
128 | 开关电源（室内） | KSTAR |  | 待报废 | 台 | 1 | 山东邮电 | 鸢飞路仓库 | 1
129 | 蓄电池500AH | 南都 |  | 待报废 | 组 | 1 | 山东邮电 | 鸢飞路仓库 | 1
130 | 蓄电池150AH | 科士达 |  | 待报废 | 组 | 1 | 山东邮电 | 鸢飞路仓库 | 1
131 | UPS | 深圳科士达科技股份有限公司 | 370700121596 | 待报废 | 台 | 1 | 山东邮电 | 鸢飞路仓库 | 1
132 | UPS | 厦门爱维达电子有限公司 | 370700135083 | 待报废 | 台 | 1 | 山东邮电 | 鸢飞路仓库 | 1
133 | UPS | 艾默生网络能源有限公司 | 370700130701 | 待报废 | 台 | 1 | 山东邮电 | 鸢飞路仓库 | 1
134 | UPS | 艾默生 | 370700130674 | 待报废 | 台 | 1 | 山东邮电 | 鸢飞路仓库 | 1
135 | UPS | 艾默生网络能源有限公司 | 370700123982 | 待报废 | 台 | 1 | 山东邮电 | 鸢飞路仓库 | 1
136 | UPS | 艾默生网络能源有限公司 | 370700130675 | 待报废 | 台 | 1 | 山东邮电 | 鸢飞路仓库 | 1
137 | UPS | 深圳科士达科技股份有限公司 | 370700135085 | 待报废 | 台 | 1 | 山东邮电 | 鸢飞路仓库 | 1
138 | UPS | 深圳科士达科技股份有限公司 | 370700137970 | 待报废 | 台 | 1 | 山东邮电 | 鸢飞路仓库 | 1
139 | UPS | 厦门爱维达电子有限公司 | 370700132087 | 待报废 | 台 | 1 | 山东邮电 | 鸢飞路仓库 | 1
140 | UPS | 厦门爱维达电子有限公司 | 370700151055 | 待报废 | 台 | 1 | 山东邮电 | 鸢飞路仓库 | 1
141 | UPS | 深圳科士达科技股份有限公司 | 370700132146 | 待报废 | 台 | 1 | 山东邮电 | 鸢飞路仓库 | 1
142 | UPS | 艾默生网络能源有限公司 | 370700162706 | 待报废 | 台 | 1 | 山东邮电 | 鸢飞路仓库 | 1
143 | UPS | 厦门爱维达电子有限公司 | 370700168155 | 待报废 | 台 | 1 | 山东邮电 | 鸢飞路仓库 | 1
144 | UPS | 厦门爱维达电子有限公司 | 370700154240 | 待报废 | 台 | 1 | 山东邮电 | 鸢飞路仓库 | 1
145 | UPS | 深圳科士达科技股份有限公司 | 370700119108 | 待报废 | 台 | 1 | 山东邮电 | 鸢飞路仓库 | 1
146 | UPS | 中达电通股份有限公司 | 370700171719 | 待报废 | 台 | 1 | 山东邮电 | 鸢飞路仓库 | 1
147 | UPS | 艾默生网络能源有限公司 | 370700131956 | 待报废 | 台 | 1 | 山东邮电 | 鸢飞路仓库 | 1
148 | UPS | 厦门爱维达电子有限公司 |  | 待报废 | 台 | 1 | 山东邮电 | 鸢飞路仓库 | 1
149 | UPS | 艾默生网络能源有限公司 | 370700137969 | 待报废 | 台 | 1 | 山东邮电 | 鸢飞路仓库 | 1
150 | UPS | 深圳科士达科技股份有限公司 | 370700151053 | 待报废 | 台 | 1 | 山东邮电 | 鸢飞路仓库 | 1
151 | UPS | 艾默生网络能源有限公司 | 370700119715 | 待报废 | 台 | 1 | 山东邮电 | 鸢飞路仓库 | 1
152 | 电池 | 科士达 | 12V、150A | 待报废 | 组 | 2 | 山东亚信 | 鸢飞路仓库 | 2
153 | 电池 | 双登 | 2V、600A | 待报废 | 组 | 1 | 山东亚信 | 鸢飞路仓库 | 1
154 | 电池 | 南都 | 2V、500A | 待报废 | 组 | 1 | 山东亚信 | 鸢飞路仓库 | 1
155 | 电池 | 南都 | 12V、150A | 待报废 | 组 | 1 | 山东亚信 | 鸢飞路仓库 | 1
156 | 电池 | 东塔 | 12V、100A | 待报废 | 组 | 1 | 山东亚信 | 鸢飞路仓库 | 1
157 | 电池 | 南都 | 2V、500A | 待报废 | 组 | 1 | 山东亚信 | 鸢飞路仓库 | 1
158 | 电池 | 南都 | 12V、100A | 待报废 | 组 | 1 | 山东亚信 | 鸢飞路仓库 | 1
159 | 电池 | 理士 | 12V、150A | 待报废 | 组 | 1 | 山东亚信 | 鸢飞路仓库 | 1
160 | 电池 | 光宇 | 12V、150A | 待报废 | 组 | 1 | 山东亚信 | 鸢飞路仓库 | 1
161 | 电池 | 科士达 | 12V、100A | 待报废 | 组 | 2 | 山东亚信 | 鸢飞路仓库 | 2
162 | 电池 | 银泰 | 2V、500A | 待报废 | 组 | 1 | 山东亚信 | 鸢飞路仓库 | 1
163 | 电池 | 双登 | 2V、500A | 待报废 | 组 | 1 | 山东亚信 | 鸢飞路仓库 | 1
164 | 电池 | 银泰 | 2V、500A | 待报废 | 组 | 1 | 山东亚信 | 鸢飞路仓库 | 1
165 | 电池 | 日月潭 | 12V、150A | 待报废 | 组 | 1 | 山东亚信 | 鸢飞路仓库 | 1
166 | 电池 | 宇东 | 12V、150A | 待报废 | 组 | 1 | 山东亚信 | 鸢飞路仓库 | 1
167 | 电池 | 宇东 | 12V、150A | 待报废 | 组 | 1 | 山东亚信 | 鸢飞路仓库 | 1
168 | 电池 | 理士 | 12V、150A | 待报废 | 组 | 1 | 山东亚信 | 鸢飞路仓库 | 1
169 | 电池 | 理士 | 12V、150A | 待报废 | 组 | 1 | 山东亚信 | 鸢飞路仓库 | 1
170 | 电池 | 理士 | 12V、150A | 待报废 | 组 | 1 | 山东亚信 | 鸢飞路仓库 | 1
171 | 电池 | 双登 | 2V、500A | 待报废 | 组 | 1 | 山东亚信 | 鸢飞路仓库 | 1
172 | 电池 | 日月潭 | 12V、150A | 待报废 | 组 | 1 | 山东亚信 | 鸢飞路仓库 | 1
173 | 电池 | 双登 | 2V、500A | 待报废 | 组 | 1 | 山东亚信 | 鸢飞路仓库 | 1
174 | 电池 | 东塔 | 12V、100A | 待报废 | 组 | 2 | 山东亚信 | 鸢飞路仓库 | 2
175 | 电池 | 火炬 | 2V、300A | 待报废 | 组 | 1 | 山东亚信 | 鸢飞路仓库 | 1
176 | 电池 | 南都 | 2V、500A | 待报废 | 组 | 1 | 山东亚信 | 鸢飞路仓库 | 1
177 | 电池 | 中达 | 12V、100A | 待报废 | 组 | 2 | 山东亚信 | 鸢飞路仓库 | 2
178 | 电池 | 科士达 | 12V、150A | 待报废 | 组 | 1 | 山东亚信 | 鸢飞路仓库 | 1
179 | 电池 | 光宇 | 2V、400A | 待报废 | 组 | 1 | 山东亚信 | 鸢飞路仓库 | 1
180 | 电池 | 光宇 | 2V、1000A | 待报废 | 组 | 1 | 山东亚信 | 鸢飞路仓库 | 1
181 | 电池 | 南都 | 2V、500A | 待报废 | 组 | 1 | 山东亚信 | 鸢飞路仓库 | 1
182 | 电池 | 南都 | 12V、150A | 待报废 | 组 | 1 | 山东亚信 | 鸢飞路仓库 | 1
183 | 电池 | 双登 | 2V、500A | 待报废 | 组 | 1 | 山东亚信 | 鸢飞路仓库 | 1
184 | 电池 | Access | 12V、150A | 待报废 | 组 | 2 | 山东亚信 | 鸢飞路仓库 | 2
185 | 电池 | Evada | 12V、100A | 待报废 | 组 | 2 | 山东亚信 | 鸢飞路仓库 | 2
186 | 电池 | 东塔 | 12V、100A | 待报废 | 组 | 2 | 山东亚信 | 鸢飞路仓库 | 2
187 | 电池 | 科士达 | 12V、150A | 待报废 | 组 | 1 | 山东亚信 | 鸢飞路仓库 | 1
188 | 电池 | Access | 12V、150A | 待报废 | 组 | 1 | 山东亚信 | 鸢飞路仓库 | 1
189 | 电池 | 风帆 | 12V、150A | 待报废 | 组 | 1 | 山东亚信 | 鸢飞路仓库 | 1
190 | 电池 |  |  | 待报废 | 组 | 1 | 山东亚信 | 鸢飞路仓库 | 1
191 | UPS | 厦门爱维达电子有限公司 | HQ10GN | 待报废 | 台 | 1 | 诺基亚 | 鸢飞路仓库 | 1
192 | UPS | 厦门爱维达电子有限公司 | HQ20GN | 待报废 | 台 | 1 | 诺基亚 | 鸢飞路仓库 | 1
193 | 室外柜 | 艾默生 | ERC48200/2900 | 待报废 | 台 | 1 | 诺基亚 | 鸢飞路仓库 | 1
194 | 12V蓄电池 | 日月潭蓄电池有限公司 | REDSUN12-150 | 待报废 | 组 | 2 | 诺基亚 | 鸢飞路仓库 | 2
195 | 开关电源 | 中达电通 | MCS3000D-48/50 | 待报废 | 架 | 1 | 诺基亚 | 鸢飞路仓库 | 1
196 | 动环监控 | 艾默生 | ESTONEII-3006EM | 待报废 | 个 | 1 | 诺基亚 | 鸢飞路仓库 | 1
197 | 配电箱 | 武汉普天通信设备 | 380V/100A | 待报废 | 个 | 1 | 诺基亚 | 鸢飞路仓库 | 1
198 | 2V铅酸蓄电池 | 南都 | GFM-500E | 待报废 | 组 | 2 | 诺基亚 | 鸢飞路仓库 | 2
199 | 壁挂开关电源 | 北京动力源科技股份有限公司 | DUMB-48/30 | 待报废 | 个 | 1 | 山东邮电 | 鸢飞路仓库 | 1
200 | 蓄电池 | 河北奥冠电源有限责任公司 | 6-GFMZ-50 | 待报废 | 组 | 1 | 山东邮电 | 鸢飞路仓库 | 1
201 | UPS电源柜 | 厦门爱维达电子有限公司 | HQ20GN | 待报废 | 个 | 1 | 山东邮电 | 鸢飞路仓库 | 1
202 | 蓄电池 | 山东圣阳电源股份有限公司 | GFM-300C | 待报废 | 组 | 1 | 山东邮电 | 鸢飞路仓库 | 1
203 | 蓄电池 | 风帆 | GFM-300 | 待报废 | 组 | 1 | 山东邮电 | 鸢飞路仓库 | 1 | 退回22块
204 | 蓄电池 | 山东圣阳电源股份有限公司 | GFM-500C | 待报废 | 组 | 1 | 山东邮电 | 鸢飞路仓库 | 1
205 | 蓄电池 | 沈阳东北蓄电池有限公司 | GFM-500G | 待报废 | 组 | 2 | 山东邮电 | 鸢飞路仓库 | 2 | 1组圣阳1组东北
206 | 蓄电池 | 哈尔滨光宇蓄电池股份有限公司 | GFM-500 | 待报废 | 组 | 1 | 山东邮电 | 鸢飞路仓库 | 1
207 | 蓄电池 | 艾诺斯<重庆>华达电源系统有限公司 | GFM-500 | 待报废 | 组 | 1 | 山东邮电 | 鸢飞路仓库 | 1
208 | 蓄电池 | 浙江南都电源动力股份有限公司 | GFM-500E | 待报废 | 组 | 1 | 山东邮电 | 鸢飞路仓库 | 1
209 | 蓄电池 | 广东科士达能源科技有限公司 | 6-FM-150 | 待报废 | 组 | 2 | 山东邮电 | 鸢飞路仓库 | 2 | 退回6块，3块瑞龙
210 | 蓄电池 | 哈尔滨光宇蓄电池股份有限公司 | GFM-500 | 待报废 | 组 | 1 | 山东邮电 | 鸢飞路仓库 | 1
211 | 蓄电池 | 湖北普天电池有限公司 | GFM-500 | 待报废 | 组 | 1 | 山东邮电 | 鸢飞路仓库 | 1
212 | 蓄电池 | 江苏理士电池有限公司 | FT12-150Ⅲ<12V150AH> | 待报废 | 组 | 1 | 山东邮电 | 鸢飞路仓库 | 1 | 退回3块
213 | 蓄电池 | 武汉银泰科技电子股份有限公司 | GFM-500 | 待报废 | 组 | 2 | 山东邮电 | 鸢飞路仓库 | 2
214 | 蓄电池 | 浙江南都电源动力股份有限公司 | GFM-500E | 待报废 | 组 | 1 | 山东邮电 | 鸢飞路仓库 | 1 | 风帆
215 | 蓄电池 | 双登集团股份有限公司 | GFM-800 | 待报废 | 组 | 2 | 山东邮电 | 鸢飞路仓库 | 2
216 | 蓄电池 | 广东科士达能源科技有限公司 | 6-FM-150 | 待报废 | 组 | 2 | 山东邮电 | 鸢飞路仓库 | 2
217 | 蓄电池 | 哈尔滨光宇蓄电池股份有限公司 | GFM-500 | 待报废 | 组 | 1 | 山东邮电 | 鸢飞路仓库 | 1 | 圣阳
218 | 监控 | 深圳中兴力维技术有限公司 | MISU | 待报废 | 个 | 1 | 山东邮电 | 鸢飞路仓库 | 1
219 | 监控 | 深圳中兴力维技术有限公司 | MISU | 待报废 | 个 | 1 | 山东邮电 | 鸢飞路仓库 | 1
220 | 监控 | 深圳中兴力维技术有限公司 | MISU | 待报废 | 个 | 1 | 山东邮电 | 鸢飞路仓库 | 1
221 | 监控 | 深圳中兴力维技术有限公司 | MISU | 待报废 | 个 | 1 | 山东邮电 | 鸢飞路仓库 | 1
222 | UPS电源柜 | 广东科士达能源科技有限公司 |  | 待报废 | 个 | 1 | 山东邮电 | 鸢飞路仓库 | 1
223 | UPS电源柜 | 广东科士达能源科技有限公司 |  | 待报废 | 个 | 1 | 山东邮电 | 鸢飞路仓库 | 1 | 爱维达
224 | UPS电源柜 | 广东科士达能源科技有限公司 |  | 待报废 | 个 | 1 | 山东邮电 | 鸢飞路仓库 | 1 | 爱维达
225 | 直流远供 | 宏光星宇 |  | 待报废 | 个 | 1 | 山东邮电 | 鸢飞路仓库 | 1
226 | 直流远供 | 宏光星宇 |  | 待报废 | 个 | 1 | 山东邮电 | 鸢飞路仓库 | 1 | LS-003461
227 | 蓄电池 | 广东科士达能源科技有限公司 | 12V65A | 待报废 | 组 | 1 | 山东邮电 | 鸢飞路仓库 | 1 | 65A
228 | 电池 | 南都 | 6-GFM-150 | 待报废 | 组 | 2 | 亚信 | 鸢飞路仓库 | 2
229 | 电池 | 南都 | 6-GFM-150 | 待报废 | 组 | 1 | 亚信 | 鸢飞路仓库 | 1
230 | 美化罩 |  |  | 待报废 | 付 | 2 | 亚信 | 鸢飞路仓库 | 2
231 | 室外开关电源 | 艾默生 | EPC48200/2900-HB4 | 待报废 | 台 | 1 | 亚信 | 鸢飞路仓库 | 1
232 | 电池 | 双登 | 6-FMX-100B | 待报废 | 组 | 2 | 亚信 | 鸢飞路仓库 | 2
233 | 电池 | 理士 | TF12-150 | 待报废 | 组 | 1 | 亚信 | 鸢飞路仓库 | 1
234 | 电池 | 普天 | 600 | 待报废 | 组 | 1 | 山东亚信 | 鸢飞路仓库 | 1
235 | 电池 | 圣阳 | 500 | 待报废 | 组 | 1 | 山东亚信 | 鸢飞路仓库 | 1
236 | 电池 | 双登 | 800 | 待报废 | 组 | 1 | 山东亚信 | 鸢飞路仓库 | 1
237 | 电池 | 光宇 | 1000 | 待报废 | 组 | 1 | 山东亚信 | 鸢飞路仓库 | 1 | 退回12块
238 | 电池 | 风帆 | 500 | 待报废 | 组 | 1 | 山东亚信 | 鸢飞路仓库 | 1 | 退回丰日
239 | 电池 | 双登 | 800 | 待报废 | 组 | 1 | 山东亚信 | 鸢飞路仓库 | 1 | 一组银泰，一组南都
240 | 电池 | 南都 | 100 | 待报废 | 组 | 2 | 山东亚信 | 鸢飞路仓库 | 2
241 | 电池 | 南都 | 500 | 待报废 | 组 | 1 | 山东亚信 | 鸢飞路仓库 | 1
242 | 电池 | 火炬 | 800 | 待报废 | 组 | 1 | 山东亚信 | 鸢飞路仓库 | 1
243 | 电池 | 圣阳 | 500 | 待报废 | 组 | 1 | 山东亚信 | 鸢飞路仓库 | 1
244 | 电池 | 南都 | 500 | 待报废 | 组 | 1 | 山东亚信 | 鸢飞路仓库 | 1 | 退回光宇
245 | 电池 | 双登 | 500 | 待报废 | 组 | 2 | 山东亚信 | 鸢飞路仓库 | 2 | 拆站
246 | 电池 | 南都 | 500 | 待报废 | 组 | 1 | 山东亚信 | 鸢飞路仓库 | 1
247 | 电池 | 圣阳 | 500 | 待报废 | 组 | 1 | 山东亚信 | 鸢飞路仓库 | 1 | 退回南都
248 | 电池 | 南都 | 500 | 待报废 | 组 | 2 | 山东亚信 | 鸢飞路仓库 | 2
249 | 电池 | 理士 | 150 | 待报废 | 组 | 1 | 山东亚信 | 鸢飞路仓库 | 1
250 | 电池 | 南都 | 500 | 待报废 | 组 | 2 | 山东亚信 | 鸢飞路仓库 | 2 | 延庆寺南拆站电池移到此站
251 | 电池 | 银泰 | 300 | 待报废 | 组 | 2 | 山东亚信 | 鸢飞路仓库 | 2
252 | 电池 | 双登 | 500 | 待报废 | 组 | 1 | 山东亚信 | 鸢飞路仓库 | 1
253 | 电池 | 丰帆 | 150 | 待报废 | 组 | 1 | 山东亚信 | 鸢飞路仓库 | 1 | 退回日月潭
254 | 电池 | 华达 | 500 | 待报废 | 组 | 1 | 山东亚信 | 鸢飞路仓库 | 1 | 退回南都
255 | 电池 | 南都 | 500 | 待报废 | 组 | 1 | 山东亚信 | 鸢飞路仓库 | 1
256 | 电池 | 银泰 | 500 | 待报废 | 组 | 2 | 山东亚信 | 鸢飞路仓库 | 2 | 拆站
257 | 电池 | 双登 | 200 | 待报废 | 组 | 1 | 山东亚信 | 鸢飞路仓库 | 1 | 一组调到鲁丽集团联通站
258 | 电池 | 灯塔 | 100 | 待报废 | 组 | 1 | 山东亚信 | 鸢飞路仓库 | 1 | 被盗找回，退回双登
259 | 电池 | 理士 | 150 | 待报废 | 组 | 1 | 山东亚信 | 鸢飞路仓库 | 1
260 | 电池 | 理士 | 150 | 待报废 | 组 | 1 | 山东亚信 | 鸢飞路仓库 | 1 | 被盗找回，退回圣阳
261 | 电池 | 理士 | 150 | 待报废 | 组 | 1 | 山东亚信 | 鸢飞路仓库 | 1 | 退回圣阳
262 | 电池 | 双登 | 100 | 待报废 | 组 | 1 | 山东亚信 | 鸢飞路仓库 | 1
263 | 电池 | 南都 | 500 | 待报废 | 组 | 2 | 山东亚信 | 鸢飞路仓库 | 2 | 退回双登
264 | 电池 | 银泰 | 500 | 待报废 | 组 | 2 | 山东亚信 | 鸢飞路仓库 | 2 | 一组银泰，一组双登
265 | 电池 | 双登 | 500 | 待报废 | 组 | 2 | 山东亚信 | 鸢飞路仓库 | 2
266 | 电池 | 日月谭 | 150 | 待报废 | 组 | 1 | 山东亚信 | 鸢飞路仓库 | 1 | 上次双登厂家拉电池拉走一组
267 | 电池 | 银泰 | 500 | 待报废 | 组 | 2 | 山东亚信 | 鸢飞路仓库 | 2
268 | 电池 | 光宇 | 500 | 待报废 | 组 | 2 | 山东亚信 | 鸢飞路仓库 | 2 | 拆站
269 | 电池 | 南都 | 500 | 待报废 | 组 | 1 | 山东亚信 | 鸢飞路仓库 | 1
270 | 电池 | 银泰 | 500 | 待报废 | 组 | 1 | 山东亚信 | 鸢飞路仓库 | 1 | 退回南都
271 | 电池 | 南都 | 100 | 待报废 | 组 | 2 | 山东亚信 | 鸢飞路仓库 | 2
272 | 电池 | 双登 | 100 | 待报废 | 组 | 1 | 山东亚信 | 鸢飞路仓库 | 1
273 | 电池 | 双登 | 100 | 待报废 | 组 | 1 | 山东亚信 | 鸢飞路仓库 | 1
274 | 开关电源 | 通力盛达 | WP48200 | 待报废 | 台 | 1 | 山东亚信 | 鸢飞路仓库 | 1
275 | 开关电源 | 通力盛达 | WP48200 | 待报废 | 台 | 1 | 山东亚信 | 鸢飞路仓库 | 1
276 | 开关电源 | 通力盛达 | WP48200 | 待报废 | 台 | 1 | 山东亚信 | 鸢飞路仓库 | 1
277 | 开关电源 | 通力盛达 | WP48200 | 待报废 | 台 | 1 | 山东亚信 | 鸢飞路仓库 | 1
278 | 开关电源 | 动力源 | DUMB-48 | 待报废 | 台 | 1 | 山东亚信 | 鸢飞路仓库 | 1
279 | 开关电源 | 通力盛达 | WP48200 | 待报废 | 台 | 1 | 山东亚信 | 鸢飞路仓库 | 1
280 | 开关电源 | 通力盛达 | WP48200 | 待报废 | 台 | 1 | 山东亚信 | 鸢飞路仓库 | 1
281 | 开关电源 | 通力盛达 | WP48200 | 待报废 | 台 | 1 | 山东亚信 | 鸢飞路仓库 | 1
282 | 开关电源 | 艾默生 | EPC48120 | 待报废 | 台 | 1 | 山东亚信 | 鸢飞路仓库 | 1
283 | 开关电源 | 爱维达 | HQ30G | 待报废 | 台 | 1 | 山东亚信 | 鸢飞路仓库 | 1
284 | 开关电源 | 通力盛达 | WP48200 | 待报废 | 台 | 1 | 山东亚信 | 鸢飞路仓库 | 1
285 | 开关电源 | 通力盛达 | WP48200 | 待报废 | 台 | 1 | 山东亚信 | 鸢飞路仓库 | 1
286 | 开关电源 | 通力盛达 | WP48200 | 待报废 | 台 | 1 | 山东亚信 | 鸢飞路仓库 | 1
287 | 开关电源 | 通力盛达 | WP48200 | 待报废 | 台 | 1 | 山东亚信 | 鸢飞路仓库 | 1
288 | 开关电源 | 通力盛达 | WP48200 | 待报废 | 台 | 1 | 山东亚信 | 鸢飞路仓库 | 1
289 | 开关电源 | 通力盛达 | WP48200 | 待报废 | 台 | 1 | 山东亚信 | 鸢飞路仓库 | 1
290 | 开关电源 | 通力盛达 | WP48200 | 待报废 | 台 | 1 | 山东亚信 | 鸢飞路仓库 | 1
291 | 开关电源 | 艾默生 |  | 待报废 | 台 | 1 | 山东亚信 | 鸢飞路仓库 | 1
292 | 开关电源 | 通力盛达 | WP48200 | 待报废 | 台 | 1 | 山东亚信 | 鸢飞路仓库 | 1
293 | 开关电源 | 通力盛达 | WP48200 | 待报废 | 台 | 1 | 山东亚信 | 鸢飞路仓库 | 1
294 | 开关电源 | 通力盛达 | WP48200 | 待报废 | 台 | 1 | 山东亚信 | 鸢飞路仓库 | 1
295 | 开关电源 | 中兴 |  | 待报废 | 台 | 1 | 山东亚信 | 鸢飞路仓库 | 1 | 拆站
296 | 开关电源 | 中达电通 |  | 待报废 | 台 | 1 | 山东亚信 | 鸢飞路仓库 | 1
297 | 开关电源 | 中达电通 |  | 待报废 | 台 | 1 | 山东亚信 | 鸢飞路仓库 | 1 | 稻田何家拆站移到此站
298 | 开关电源 | 中兴 |  | 待报废 | 台 | 1 | 山东亚信 | 鸢飞路仓库 | 1 | 拆站，退回艾默生
299 | 开关电源 | 珠江 |  | 待报废 | 台 | 1 | 山东亚信 | 鸢飞路仓库 | 1
300 | 开关电源 | 珠江 |  | 待报废 | 台 | 1 | 山东亚信 | 鸢飞路仓库 | 1
301 | 开关电源 | 珠江 |  | 待报废 | 台 | 1 | 山东亚信 | 鸢飞路仓库 | 1
302 | 开关电源 | 珠江 |  | 待报废 | 台 | 1 | 山东亚信 | 鸢飞路仓库 | 1
303 | 开关电源 | 珠江 |  | 待报废 | 台 | 1 | 山东亚信 | 鸢飞路仓库 | 1
304 | 开关电源 | 珠江 |  | 待报废 | 台 | 1 | 山东亚信 | 鸢飞路仓库 | 1
305 | 开关电源 | 普天 |  | 待报废 | 台 | 1 | 山东亚信 | 鸢飞路仓库 | 1
306 | 开关电源 | 珠江 |  | 待报废 | 台 | 1 | 山东亚信 | 鸢飞路仓库 | 1
307 | 开关电源 | 艾默生 |  | 待报废 | 台 | 1 | 山东亚信 | 鸢飞路仓库 | 1
308 | 开关电源 | 亚奥 |  | 待报废 | 台 | 1 | 山东亚信 | 鸢飞路仓库 | 1
309 | 开关电源 | 亚奥 |  | 待报废 | 台 | 1 | 山东亚信 | 鸢飞路仓库 | 1
310 | 开关电源 | 艾默生 |  | 待报废 | 台 | 1 | 山东亚信 | 鸢飞路仓库 | 1
311 | 开关电源 | 中达电通 |  | 待报废 | 台 | 1 | 山东亚信 | 鸢飞路仓库 | 1
312 | 蓄电池 | 南都 |  | 待报废 | 组 | 1 | 山东邮电 | 北海路金山街路口往北200米往东山后郑家村 | 1
313 | 开关电源柜 | 爱默生 |  | 待报废 | 台 | 1 | 山东邮电 | 北海路金山街路口往北200米往东山后郑家村 | 1
314 | 综合柜 |  |  | 待报废 | 台 | 1 | 山东邮电 | 北海路金山街路口往北200米往东山后郑家村 | 1
315 | 交流配电箱 |  |  | 待报废 | 台 | 1 | 山东邮电 | 北海路金山街路口往北200米往东山后郑家村 | 1
316 | 油机插座 |  |  | 待报废 | 个 | 1 | 山东邮电 | 北海路金山街路口往北200米往东山后郑家村 | 1
317 | 接地排 |  |  | 待报废 | 块 | 1 | 山东邮电 | 北海路金山街路口往北200米往东山后郑家村 | 1
318 | 灭火器 |  |  | 待报废 | 个 | 2 | 山东邮电 | 北海路金山街路口往北200米往东山后郑家村 | 2
319 | 美化罩 |  |  | 待报废 | 个 | 3 | 山东邮电 | 北海路金山街路口往北200米往东山后郑家村 | 3
320 | 电缆 |  |  | 待报废 | 米 | 45 | 山东邮电 | 北海路金山街路口往北200米往东山后郑家村 | 45
321 | 走线架 |  |  | 待报废 | 米 | 70 | 山东邮电 | 北海路金山街路口往北200米往东山后郑家村 | 70
322 | 走线架 |  |  | 待报废 | 米 | 10 | 山东邮电 | 北海路金山街路口往北200米往东山后郑家村 | 10
323 | 槽钢 |  |  | 待报废 | 米 | 7 | 山东邮电 | 北海路金山街路口往北200米往东山后郑家村 | 7
324 | 蓄电池 | 双登 |  | 待报废 | 组 | 1 | 山东邮电 | 高新区北海路宝通街南1000米路西小河西村 | 1
325 | 蓄电池 | 双登 |  | 待报废 | 组 | 1 | 山东邮电 | 高新区北海路宝通街南1000米路西小河西村 | 1
326 | 开关电源柜 | 爱默生 |  | 待报废 | 台 | 1 | 山东邮电 | 高新区北海路宝通街南1000米路西小河西村 | 1
327 | 交流配电箱 |  |  | 待报废 | 台 | 1 | 山东邮电 | 高新区北海路宝通街南1000米路西小河西村 | 1
328 | 油机插座 | 油机插座 |  | 待报废 | 个 | 1 | 山东邮电 | 高新区北海路宝通街南1000米路西小河西村 | 1
329 | 接地排 |  |  | 待报废 | 块 | 3 | 山东邮电 | 高新区北海路宝通街南1000米路西小河西村 | 3
330 | 灭火器 | 灭火器 |  | 待报废 | 个 | 3 | 山东邮电 | 高新区北海路宝通街南1000米路西小河西村 | 3
331 | 电缆 |  |  | 待报废 | 米 | 20 | 山东邮电 | 高新区北海路宝通街南1000米路西小河西村 | 20
332 | 接地线 |  |  | 待报废 | 米 | 18 | 山东邮电 | 高新区北海路宝通街南1000米路西小河西村 | 18
333 | 走线架 |  |  | 待报废 | 米 | 25 | 山东邮电 | 高新区北海路宝通街南1000米路西小河西村 | 25
334 | 开关电源柜 | 艾默生 |  | 待报废 | 台 | 2 | 山东邮电 | 高新区北海路宝通街南1000米路西小河西村 | 2
335 | FSU监控 |  |  | 待报废 | 台 | 2 | 山东邮电 | 高新区北海路宝通街南1000米路西小河西村 | 2
336 | 开关电源柜 | 艾默生 |  | 待报废 | 个 | 1 | 山东邮电 | 高新区北海路宝通街南1000米路西小河西村 | 1
337 | 交流配电箱 |  |  | 待报废 | 台 | 1 | 山东邮电 | 高新区北海路宝通街南1000米路西小河西村 | 1
338 | 消防器材 |  |  | 待报废 | 个 | 2 | 山东邮电 | 高新区北海路宝通街南1000米路西小河西村 | 2
339 | 蓄电池 | 南都 |  | 待报废 | 组 | 1 | 山东邮电 | 高新区北海路宝通街南1000米路西小河西村 | 1
340 | 接地排 |  |  | 待报废 | 块 | 2 | 山东邮电 | 高新区北海路宝通街南1000米路西小河西村 | 2
341 | 槽钢 |  |  | 待报废 | 米 | 25 | 山东邮电 | 高新区北海路宝通街南1000米路西小河西村 | 25
342 | FSU监控 |  |  | 待报废 | 台 | 1 | 山东邮电 | 高新区北海路宝通街南1000米路西小河西村 | 1
343 | 开关电源柜 | 珠江 |  | 待报废 | 台 | 1 | 山东邮电 | 高新区北海路宝通街南1000米路西小河西村 | 1
344 | 交流配电箱 |  |  | 待报废 | 台 | 1 | 山东邮电 | 高新区北海路宝通街南1000米路西小河西村 | 1
345 | 蓄电池 | 双登 |  | 待报废 | 组 | 1 | 山东邮电 | 高新区北海路宝通街南1000米路西小河西村 | 1
346 | 开关电源柜 | 艾默生 |  | 待报废 | 台 | 1 | 山东邮电 | 高新区北海路宝通街南1000米路西小河西村 | 1
347 | 开关电源柜 | 艾默生 |  | 待报废 | 台 | 1 | 山东邮电 | 高新区北海路宝通街南1000米路西小河西村 | 1
348 | 蓄电池 |  |  | 待报废 | 组 | 1 | 山东邮电 | 高新区北海路宝通街南1000米路西小河西村 | 1
349 | 开关电源柜 | 组合 |  | 待报废 | 台 | 3 | 山东邮电 | 高新区北海路宝通街南1000米路西小河西村 | 3
350 | 监控模块 |  |  | 待报废 | 套 | 1 | 山东邮电 | 高新区北海路宝通街南1000米路西小河西村 | 1
351 | 交流配电箱 |  |  | 待报废 | 套 | 1 | 山东邮电 | 高新区北海路宝通街南1000米路西小河西村 | 1
352 | UPS |  |  | 待报废 | 台 | 1 | 山东邮电 | 高新区北海路宝通街南1000米路西小河西村 | 1
353 | 电缆 |  |  | 待报废 | 米 | 15 | 山东邮电 | 高新区北海路宝通街南1000米路西小河西村 | 15
354 | 接地线 |  |  | 待报废 | 米 | 20 | 山东邮电 | 高新区北海路宝通街南1000米路西小河西村 | 20
355 | 接地排 |  |  | 待报废 | 块 | 1 | 山东邮电 | 高新区北海路宝通街南1000米路西小河西村 | 1
356 | 直流配电箱 |  |  | 待报废 | 套 | 1 | 山东邮电 | 高新区北海路宝通街南1000米路西小河西村 | 1
357 | FSU监控 |  |  | 待报废 | 台 | 1 | 山东邮电 | 高新区北海路宝通街南1000米路西小河西村 | 1
358 | 开关电源柜 | 艾默生 |  | 待报废 | 台 | 1 | 山东邮电 | 高新区北海路宝通街南1000米路西小河西村 | 1
359 | FSU监控 |  |  | 待报废 | 套 | 1 | 山东邮电 | 高新区北海路宝通街南1000米路西小河西村 | 1
360 | 交流配电箱 |  |  | 待报废 | 台 | 1 | 山东邮电 | 高新区北海路宝通街南1000米路西小河西村 | 1
361 | 走线架 |  |  | 待报废 | 米 | 8 | 山东邮电 | 高新区北海路宝通街南1000米路西小河西村 | 8
362 | 消防器材 |  |  | 待报废 | 个 | 3 | 山东邮电 | 高新区北海路宝通街南1000米路西小河西村 | 3
363 | 蓄电池 | 火炬 |  | 待报废 | 组 | 2 | 山东邮电 | 高新区北海路宝通街南1000米路西小河西村 | 2
364 | 开关电源柜 | 艾默生 |  | 待报废 | 台 | 1 | 山东邮电 | 高新区北海路宝通街南1000米路西小河西村 | 1
365 | FSU监控 |  |  | 待报废 | 套 | 1 | 山东邮电 | 高新区北海路宝通街南1000米路西小河西村 | 1
366 | 走线架 |  |  | 待报废 | 米 | 10 | 山东邮电 | 高新区北海路宝通街南1000米路西小河西村 | 10
367 | 交流配电箱 |  |  | 待报废 | 台 | 1 | 山东邮电 | 高新区北海路宝通街南1000米路西小河西村 | 1
368 | 消防器材 |  |  | 待报废 | 个 | 2 | 山东邮电 | 高新区北海路宝通街南1000米路西小河西村 | 2
369 | 蓄电池 | 双登 |  | 待报废 | 组 | 2 | 山东邮电 | 高新区北海路宝通街南1000米路西小河西村 | 2
370 | 接地排 |  |  | 待报废 | 块 | 2 | 山东邮电 | 高新区北海路宝通街南1000米路西小河西村 | 2
371 | 开关电源柜 | 艾默生 |  | 待报废 | 台 | 1 | 山东邮电 | 高新区北海路宝通街南1000米路西小河西村 | 1
372 | 走线架 |  |  | 待报废 | 米 | 6 | 山东邮电 | 高新区北海路宝通街南1000米路西小河西村 | 6
373 | 交流配电箱 |  |  | 待报废 | 台 | 1 | 山东邮电 | 高新区北海路宝通街南1000米路西小河西村 | 1
374 | 馈线窗 |  |  | 待报废 | 个 | 1 | 山东邮电 | 高新区北海路宝通街南1000米路西小河西村 | 1
375 | 消防器材 |  |  | 待报废 | 个 | 2 | 山东邮电 | 高新区北海路宝通街南1000米路西小河西村 | 2
376 | 蓄电池 | 双登 |  | 待报废 | 组 | 2 | 山东邮电 | 高新区北海路宝通街南1000米路西小河西村 | 2
377 | FSU监控 |  |  | 待报废 | 套 | 1 | 山东邮电 | 高新区北海路宝通街南1000米路西小河西村 | 1
378 | 接地排 |  |  | 待报废 | 块 | 1 | 山东邮电 | 高新区北海路宝通街南1000米路西小河西村 | 1
379 | 开关电源柜 | 艾默生 |  | 待报废 | 台 | 1 | 山东邮电 | 高新区北海路宝通街南1000米路西小河西村 | 1
380 | 走线架 |  |  | 待报废 | 米 | 5 | 山东邮电 | 高新区北海路宝通街南1000米路西小河西村 | 5
381 | 交流配电箱 |  |  | 待报废 | 台 | 1 | 山东邮电 | 高新区北海路宝通街南1000米路西小河西村 | 1
382 | 消防器材 |  |  | 待报废 | 个 | 1 | 山东邮电 | 高新区北海路宝通街南1000米路西小河西村 | 1
383 | 蓄电池 |  |  | 待报废 | 组 | 1 | 山东邮电 | 高新区北海路宝通街南1000米路西小河西村 | 1
384 | 接地排 |  |  | 待报废 | 块 | 2 | 山东邮电 | 高新区北海路宝通街南1000米路西小河西村 | 2
385 | FSU监控 |  |  | 待报废 | 套 | 1 | 山东邮电 | 高新区北海路宝通街南1000米路西小河西村 | 1
386 | 开关电源柜 | 艾默生 |  | 待报废 | 台 | 1 | 山东邮电 | 高新区北海路宝通街南1000米路西小河西村 | 1
387 | 蓄电池 | 双登 |  | 待报废 | 组 | 1 | 山东邮电 | 高新区北海路宝通街南1000米路西小河西村 | 1
388 | 蓄电池 | 6块UPS电池 |  | 待报废 | 组 | 1 | 山东邮电 | 高新区北海路宝通街南1000米路西小河西村 | 1
389 | 走线架 |  |  | 待报废 | 米 | 6 | 山东邮电 | 高新区北海路宝通街南1000米路西小河西村 | 6
390 | 交流配电箱 |  |  | 待报废 | 台 | 1 | 山东邮电 | 高新区北海路宝通街南1000米路西小河西村 | 1
391 | 消防器材 |  |  | 待报废 | 个 | 1 | 山东邮电 | 高新区北海路宝通街南1000米路西小河西村 | 1
392 | UPS |  |  | 待报废 | 套 | 1 | 山东邮电 | 高新区北海路宝通街南1000米路西小河西村 | 1
393 | 开关电源柜 | 艾默生 |  | 待报废 | 台 | 1 | 山东邮电 | 高新区北海路宝通街南1000米路西小河西村 | 1
394 | 监控模块 | 中兴 |  | 待报废 | 套 | 1 | 山东邮电 | 高新区北海路宝通街南1000米路西小河西村 | 1
395 | 监控模块 | 艾默生 |  | 待报废 | 套 | 1 | 山东邮电 | 高新区北海路宝通街南1000米路西小河西村 | 1
396 | 走线架 |  |  | 待报废 | 米 | 10 | 山东邮电 | 高新区北海路宝通街南1000米路西小河西村 | 10
397 | 交流配电箱 |  |  | 待报废 | 台 | 1 | 山东邮电 | 高新区北海路宝通街南1000米路西小河西村 | 1
398 | 消防器材 |  |  | 待报废 | 个 | 1 | 山东邮电 | 高新区北海路宝通街南1000米路西小河西村 | 1
399 | 蓄电池 | 双登 |  | 待报废 | 组 | 1 | 山东邮电 | 高新区北海路宝通街南1000米路西小河西村 | 1
400 | 开关电源柜 | 艾默生 |  | 待报废 | 台 | 1 | 山东邮电 | 高新区北海路宝通街南1000米路西小河西村 | 1
401 | 监控模块 | 艾默生 |  | 待报废 | 套 | 1 | 山东邮电 | 高新区北海路宝通街南1000米路西小河西村 | 1
402 | 走线架 |  |  | 待报废 | 米 | 10 | 山东邮电 | 高新区北海路宝通街南1000米路西小河西村 | 10
403 | 交流配电箱 |  |  | 待报废 | 台 | 1 | 山东邮电 | 高新区北海路宝通街南1000米路西小河西村 | 1
404 | 消防器材 |  |  | 待报废 | 个 | 1 | 山东邮电 | 高新区北海路宝通街南1000米路西小河西村 | 1
405 | 蓄电池 | dengta |  | 待报废 | 组 | 1 | 山东邮电 | 高新区北海路宝通街南1000米路西小河西村 | 1
406 | 接地排 |  |  | 待报废 | 块 | 2 | 山东邮电 | 高新区北海路宝通街南1000米路西小河西村 | 2
407 | 综合柜 |  |  | 待报废 | 台 | 1 | 山东邮电 | 高新区北海路宝通街南1000米路西小河西村 | 1
408 | 开关电源柜 | 艾默生 |  | 待报废 | 台 | 1 | 山东邮电 | 高新区北海路宝通街南1000米路西小河西村 | 1
409 | 监控模块 | 艾默生 |  | 待报废 | 套 | 1 | 山东邮电 | 高新区北海路宝通街南1000米路西小河西村 | 1
410 | 走线架 |  |  | 待报废 | 米 | 5 | 山东邮电 | 高新区北海路宝通街南1000米路西小河西村 | 5
411 | 交流配电箱 |  |  | 待报废 | 台 | 1 | 山东邮电 | 高新区北海路宝通街南1000米路西小河西村 | 1
412 | 消防器材 |  |  | 待报废 | 个 | 1 | 山东邮电 | 高新区北海路宝通街南1000米路西小河西村 | 1
413 | 蓄电池 | 丰日 |  | 待报废 | 组 | 1 | 山东邮电 | 高新区北海路宝通街南1000米路西小河西村 | 1
414 | 接地排 |  |  | 待报废 | 块 | 2 | 山东邮电 | 高新区北海路宝通街南1000米路西小河西村 | 2
415 | 直流配电箱 | 北京宏光星宇 |  | 待报废 | 组 | 1 | 山东邮电 | 高新区北海路宝通街南1000米路西小河西村 | 1
416 | 开关电源柜 | 艾默生室外 |  | 待报废 | 台 | 1 | 山东邮电 | 高新区北海路宝通街南1000米路西小河西村 | 1
417 | 开关电源柜 | 华为 |  | 待报废 | 台 | 1 | 山东邮电 | 高新区北海路宝通街南1000米路西小河西村 | 1
418 | 交流配电箱 |  |  | 待报废 | 台 | 1 | 山东邮电 | 高新区北海路宝通街南1000米路西小河西村 | 1
419 | 蓄电池 | 圣阳 |  | 待报废 | 组 | 1 | 山东邮电 | 高新区北海路宝通街南1000米路西小河西村 | 1
420 | 蓄电池 | 圣阳 |  | 待报废 | 组 | 1 | 山东邮电 | 高新区北海路宝通街南1000米路西小河西村 | 1
421 | 综合柜 |  |  | 待报废 | 台 | 1 | 山东邮电 | 高新区北海路宝通街南1000米路西小河西村 | 1
422 | 走线架 |  |  | 待报废 | 米 | 15 | 山东邮电 | 高新区北海路宝通街南1000米路西小河西村 | 15
423 | 开关电源柜 | 艾默生 |  | 待报废 | 台 | 1 | 山东邮电 | 高新区北海路宝通街南1000米路西小河西村 | 1
424 | 交流配电箱 |  |  | 待报废 | 台 | 1 | 山东邮电 | 高新区北海路宝通街南1000米路西小河西村 | 1
425 | 蓄电池 | 双登 |  | 待报废 | 组 | 1 | 山东邮电 | 高新区北海路宝通街南1000米路西小河西村 | 1
426 | 监控模块 |  |  | 待报废 | 块 | 3 | 山东邮电 | 高新区北海路宝通街南1000米路西小河西村 | 3
427 | FSU监控 | 中兴 |  | 待报废 | 套 | 1 | 山东邮电 | 高新区北海路宝通街南1000米路西小河西村 | 1
428 | 接地排 |  |  | 待报废 | 块 | 1 | 山东邮电 | 高新区北海路宝通街南1000米路西小河西村 | 1
429 | 灭火器 |  |  | 待报废 | 个 | 1 | 山东邮电 | 高新区北海路宝通街南1000米路西小河西村 | 1
430 | 开关电源柜 | 中达电讯 |  | 待报废 | 台 | 1 | 山东邮电 | 高新区北海路宝通街南1000米路西小河西村 | 1
431 | 交流配电箱 |  |  | 待报废 | 台 | 1 | 山东邮电 | 高新区北海路宝通街南1000米路西小河西村 | 1
432 | 蓄电池 | 双登 |  | 待报废 | 组 | 1 | 山东邮电 | 高新区北海路宝通街南1000米路西小河西村 | 1
433 | 蓄电池 | 双登 |  | 待报废 | 组 | 1 | 山东邮电 | 高新区北海路宝通街南1000米路西小河西村 | 1
434 | 消防器材 |  |  | 待报废 | 个 | 2 | 山东邮电 | 高新区北海路宝通街南1000米路西小河西村 | 2
435 | FSU监控 |  |  | 待报废 | 套 | 1 | 山东邮电 | 高新区北海路宝通街南1000米路西小河西村 | 1
436 | 接地排 |  |  | 待报废 | 块 | 1 | 山东邮电 | 高新区北海路宝通街南1000米路西小河西村 | 1
437 | 开关电源柜 | 中达电讯 |  | 待报废 | 台 | 1 | 山东邮电 | 高新区北海路宝通街南1000米路西小河西村 | 1
438 | 蓄电池 | 圣阳 |  | 待报废 | 组 | 1 | 山东邮电 | 高新区北海路宝通街南1000米路西小河西村 | 1
439 | 综合柜 |  |  | 待报废 | 台 | 1 | 山东邮电 | 高新区北海路宝通街南1000米路西小河西村 | 1
440 | 交流配电箱 |  |  | 待报废 | 台 | 1 | 山东邮电 | 高新区北海路宝通街南1000米路西小河西村 | 1
441 | 接地排 |  |  | 待报废 | 块 | 1 | 山东邮电 | 高新区北海路宝通街南1000米路西小河西村 | 1
442 | 开关电源柜 | 艾默生 |  | 待报废 | 台 | 1 | 山东邮电 | 高新区北海路宝通街南1000米路西小河西村 | 1
443 | 蓄电池 | 双登 |  | 待报废 | 组 | 1 | 山东邮电 | 高新区北海路宝通街南1000米路西小河西村 | 1
444 | 交流配电箱 |  |  | 待报废 | 台 | 1 | 山东邮电 | 高新区北海路宝通街南1000米路西小河西村 | 1
445 | FSU监控 |  |  | 待报废 | 套 | 1 | 山东邮电 | 高新区北海路宝通街南1000米路西小河西村 | 1
446 | 接地排 |  |  | 待报废 | 块 | 2 | 山东邮电 | 高新区北海路宝通街南1000米路西小河西村 | 2
447 | 开关电源柜 | 珠江 |  | 待报废 | 台 | 1 | 山东邮电 | 高新区北海路宝通街南1000米路西小河西村 | 1
448 | 开关电源柜 | 艾默生 |  | 待报废 | 台 | 1 | 山东邮电 | 高新区北海路宝通街南1000米路西小河西村 | 1
449 | 蓄电池 | 灯塔 |  | 待报废 | 组 | 1 | 山东邮电 | 高新区北海路宝通街南1000米路西小河西村 | 1
450 | 交流配电箱 |  |  | 待报废 | 台 | 1 | 山东邮电 | 高新区北海路宝通街南1000米路西小河西村 | 1
451 | FSU监控 |  |  | 待报废 | 套 | 1 | 山东邮电 | 高新区北海路宝通街南1000米路西小河西村 | 1
452 | 监控模块 | 中兴 |  | 待报废 | 台 | 1 | 山东邮电 | 高新区北海路宝通街南1000米路西小河西村 | 1
453 | 接地排 |  |  | 待报废 | 块 | 1 | 山东邮电 | 高新区北海路宝通街南1000米路西小河西村 | 1
454 | 美化天线 |  |  | 待报废 | 面 | 3 | 山东邮电 | 虞河路北首，济青高速桥南向东400米 | 3
455 | 动力源室外电源柜 |  |  | 待报废 | 台 | 1 | 山东邮电 | 虞河路北首，济青高速桥南向东400米 | 1
456 | 电池（genesis 12V200AH) |  |  | 待报废 | 组 | 1 | 山东邮电 | 虞河路北首，济青高速桥南向东400米 | 1
457 | 电缆 | 铜缆 |  | 待报废 | 米 | 22 | 山东邮电 | 鸢飞路玄武街西100米路南恒康动物门诊东侧胡同向南走朝北开的大门 | 22
458 | 球形灭火器 |  |  | 待报废 | 个 | 2 | 山东邮电 | 鸢飞路玄武街西100米路南恒康动物门诊东侧胡同向南走朝北开的大门 | 2
459 | 室内走线架 |  |  | 待报废 | 米 | 8 | 山东邮电 | 鸢飞路玄武街西100米路南恒康动物门诊东侧胡同向南走朝北开的大门 | 8
460 | 室外走线架 |  |  | 待报废 | 米 | 15 | 山东邮电 | 鸢飞路玄武街西100米路南恒康动物门诊东侧胡同向南走朝北开的大门 | 15
461 | 楼顶抱杆 |  |  | 待报废 | 根 | 13 | 山东邮电 | 鸢飞路玄武街西100米路南恒康动物门诊东侧胡同向南走朝北开的大门 | 13
462 | 市电电缆 | 4*16 |  | 待报废 | 米 | 25 | 山东邮电 | 鸢飞路玄武街西100米路南恒康动物门诊东侧胡同向南走朝北开的大门 | 25
463 | 地排 |  |  | 待报废 | 个 | 1 | 山东邮电 | 鸢飞路玄武街西100米路南恒康动物门诊东侧胡同向南走朝北开的大门 | 1
464 | 馈线窗 |  |  | 待报废 | 个 | 1 | 山东邮电 | 鸢飞路玄武街西100米路南恒康动物门诊东侧胡同向南走朝北开的大门 | 1
465 | 电缆 | 3*16+1*10 |  | 待报废 | 米 | 3 | 山东邮电 | 鸢飞路玄武街西100米路南恒康动物门诊东侧胡同向南走朝北开的大门 | 3
466 | 电池500AH | 2V500AH |  | 待报废 | 组 | 2 | 山东邮电 | 潍县中路与卧龙街路口往北100米路东 | 2
467 | 交流配电箱 |  |  | 待报废 | 台 | 1 | 山东邮电 | 潍县中路与卧龙街路口往北100米路东 | 1
468 | 中兴室内 | 中兴 |  | 待报废 | 台 | 1 | 山东邮电 | 潍县中路与卧龙街路口往北100米路东 | 1
469 | 地排 |  |  | 待报废 | 个 | 2 | 山东邮电 | 潍县中路与卧龙街路口往北100米路东 | 2
470 | 监控设备 |  |  | 待报废 | 套 | 1 | 山东邮电 | 潍县中路与卧龙街路口往北100米路东 | 1
471 | 走线架 |  |  | 待报废 | 米 | 18 | 山东邮电 | 潍县中路与卧龙街路口往北100米路东 | 18
472 | 铝缆 |  |  | 待报废 | 米 | 40 | 山东邮电 | 潍县中路与卧龙街路口往北100米路东 | 40
473 | 防盗门 |  |  | 待报废 | 台 | 1 | 山东邮电 | 潍县中路与卧龙街路口往北100米路东 | 1
474 | 照明 |  |  | 待报废 | 套 | 1 | 山东邮电 | 潍县中路与卧龙街路口往北100米路东 | 1
475 | 电池1000AH（1组24块） | 2V1000AH |  | 待报废 | 组 | 1 | 山东邮电 | 潍县中路与卧龙街路口往北100米路东 | 1
476 | 开关电源 | 艾默生 |  | 待报废 | 台 | 1 | 山东邮电 | 潍县中路与卧龙街路口往北100米路东 | 1
477 | 综合柜 |  |  | 待报废 | 台 | 1 | 山东邮电 | 潍县中路与卧龙街路口往北100米路东 | 1
478 | 走线架 |  |  | 待报废 | 米 | 10 | 山东邮电 | 潍县中路与卧龙街路口往北100米路东 | 10
479 | 交流配电箱 |  |  | 待报废 | 台 | 1 | 山东邮电 | 潍县中路与卧龙街路口往北100米路东 | 1
480 | 地排 |  |  | 待报废 | 个 | 2 | 山东邮电 | 潍县中路与卧龙街路口往北100米路东 | 2
481 | 监控 |  |  | 待报废 | 套 | 1 | 山东邮电 | 潍县中路与卧龙街路口往北100米路东 | 1
482 | 防盗门 |  |  | 待报废 | 台 | 1 | 山东邮电 | 潍县中路与卧龙街路口往北100米路东 | 1
483 | 照明 |  |  | 待报废 | 套 | 1 | 山东邮电 | 潍县中路与卧龙街路口往北100米路东 | 1
484 | 直流远供 | 宏光星宇 |  | 待报废 | 套 | 4 | 山东邮电 | 潍县中路与卧龙街路口往北100米路东 | 4
485 | 电池500AH（1组被盗，2套架子） | 双登2V500AH |  | 待报废 | 组 | 1 | 山东邮电 | 潍县中路与卧龙街路口往北100米路东 | 1
486 | 开关电源柜 | 中兴 |  | 待报废 | 台 | 1 | 山东邮电 | 潍县中路与卧龙街路口往北100米路东 | 1
487 | 交流配电箱（带3相电表） |  |  | 待报废 | 台 | 1 | 山东邮电 | 潍县中路与卧龙街路口往北100米路东 | 1
488 | 监控 |  |  | 待报废 | 套 | 1 | 山东邮电 | 潍县中路与卧龙街路口往北100米路东 | 1
489 | 地排 |  |  | 待报废 | 个 | 2 | 山东邮电 | 潍县中路与卧龙街路口往北100米路东 | 2
490 | 走线架 |  |  | 待报废 | 米 | 12 | 山东邮电 | 潍县中路与卧龙街路口往北100米路东 | 12
491 | 电池800AH | 丰日800AH |  | 待报废 | 组 | 1 | 山东邮电 | 潍县中路与卧龙街路口往北100米路东 | 1
492 | 开关电源柜 | 艾默生 |  | 待报废 | 台 | 1 | 山东邮电 | 潍县中路与卧龙街路口往北100米路东 | 1
493 | 配电箱 |  |  | 待报废 | 台 | 1 | 山东邮电 | 潍县中路与卧龙街路口往北100米路东 | 1
494 | 监控 |  |  | 待报废 | 套 | 1 | 山东邮电 | 潍县中路与卧龙街路口往北100米路东 | 1
495 | 地排 |  |  | 待报废 | 个 | 2 | 山东邮电 | 潍县中路与卧龙街路口往北100米路东 | 2
496 | 防盗门 |  |  | 待报废 | 台 | 1 | 山东邮电 | 潍县中路与卧龙街路口往北100米路东 | 1
497 | 走线架 |  |  | 待报废 | 米 | 6 | 山东邮电 | 潍县中路与卧龙街路口往北100米路东 | 6
498 | 开关电源（利旧东王南拆的） |  |  | 待报废 | 台 | 1 | 山东邮电 | 潍县中路与卧龙街路口往北100米路东 | 1
499 | 电池（王17865619887） |  |  | 待报废 | 组 | 1 | 山东邮电 | 潍县中路与卧龙街路口往北100米路东 | 1
500 | 电池500AH（2组48块） | 圣阳2V500AH |  | 待报废 | 组 | 2 | 山东邮电 | 潍县中路与卧龙街路口往北100米路东 | 2
501 | 交流配电箱 |  |  | 待报废 | 台 | 1 | 山东邮电 | 潍县中路与卧龙街路口往北100米路东 | 1
502 | 中兴室内 | 中兴 |  | 待报废 | 台 | 1 | 山东邮电 | 潍县中路与卧龙街路口往北100米路东 | 1
503 | 挂机 | 科隆 |  | 待报废 | 台 | 1 | 山东邮电 | 潍县中路与卧龙街路口往北100米路东 | 1
504 | 防盗门 |  |  | 待报废 | 个 | 1 | 山东邮电 | 潍县中路与卧龙街路口往北100米路东 | 1
505 | 馈线窗 |  |  | 待报废 | 个 | 1 | 山东邮电 | 潍县中路与卧龙街路口往北100米路东 | 1
506 | 监控 |  |  | 待报废 | 套 | 1 | 山东邮电 | 潍县中路与卧龙街路口往北100米路东 | 1
507 | 不锈钢走线架 |  |  | 待报废 | 米 | 20 | 山东邮电 | 潍县中路与卧龙街路口往北100米路东 | 20
508 | 地排 |  |  | 待报废 | 个 | 2 | 山东邮电 | 潍县中路与卧龙街路口往北100米路东 | 2
509 | 电池800AH（2组48块） | 南都800AH |  | 待报废 | 组 | 2 | 山东邮电 | 潍县中路与卧龙街路口往北100米路东 | 2
510 | 华为室内 | 华为 |  | 待报废 | 台 | 1 | 山东邮电 | 潍县中路与卧龙街路口往北100米路东 | 1
511 | 挂机 | 海尔 |  | 待报废 | 台 | 1 | 山东邮电 | 潍县中路与卧龙街路口往北100米路东 | 1
512 | 挂机 | 奥克斯 |  | 待报废 | 台 | 1 | 山东邮电 | 潍县中路与卧龙街路口往北100米路东 | 1
513 | 交流配电箱 |  |  | 待报废 | 台 | 1 | 山东邮电 | 潍县中路与卧龙街路口往北100米路东 | 1
514 | 监控 |  |  | 待报废 | 套 | 1 | 山东邮电 | 潍县中路与卧龙街路口往北100米路东 | 1
515 | 防盗门 |  |  | 待报废 | 个 | 1 | 山东邮电 | 潍县中路与卧龙街路口往北100米路东 | 1
516 | 灭火器 |  |  | 待报废 | 个 | 2 | 山东邮电 | 潍县中路与卧龙街路口往北100米路东 | 2
517 | 市电电缆 | 铜揽 |  | 待报废 | 米 | 150 | 山东邮电 | 潍县中路与卧龙街路口往北100米路东 | 150
518 | 走线架（未拆完，已拆楼） |  |  | 待报废 | 米 | 5 | 山东邮电 | 潍县中路与卧龙街路口往北100米路东 | 5
519 | 开关电源柜 |  |  | 待报废 | 台 | 1 | 山东邮电 | 潍县中路与卧龙街路口往北100米路东 | 1
520 | 配电箱 |  |  | 待报废 | 台 | 1 | 山东邮电 | 潍县中路与卧龙街路口往北100米路东 | 1
521 | 监控 |  |  | 待报废 | 套 | 1 | 山东邮电 | 潍县中路与卧龙街路口往北100米路东 | 1
522 | 灭火器 |  |  | 待报废 | 个 | 2 | 山东邮电 | 潍县中路与卧龙街路口往北100米路东 | 2
523 | 电池（调到潍城庆联公司） |  |  | 待报废 | 组 | 1 | 山东邮电 | 潍县中路与卧龙街路口往北100米路东 | 1
524 | 电池（调到潍城杏埠） |  |  | 待报废 | 组 | 1 | 山东邮电 | 潍县中路与卧龙街路口往北100米路东 | 1
525 | 开关电源（利旧坊子仓库） | 珠江 |  | 待报废 | 台 | 1 | 山东邮电 | 潍县中路与卧龙街路口往北100米路东 | 1
526 | 室外柜（从坊子铁塔仓库) | 珠江 |  | 待报废 | 台 | 1 | 山东邮电 | 潍县中路与卧龙街路口往北100米路东 | 1
527 | 开关电源（调用西关营子） | 中兴 |  | 待报废 | 台 | 1 | 山东邮电 | 潍县中路与卧龙街路口往北100米路东 | 1
528 | 开关电源（拆长松路染厂仓库） | 中达 |  | 待报废 | 台 | 1 | 山东邮电 | 潍县中路与卧龙街路口往北100米路东 | 1
529 | 电池500AH（拆回） | 银泰2V500AH |  | 待报废 | 组 | 2 | 山东邮电 | 潍县中路与卧龙街路口往北100米路东 | 2
530 | 电池500AH（拆回）（其中1组装到茂子庄） | 南都2V500AH |  | 待报废 | 组 | 2 | 山东邮电 | 潍县中路与卧龙街路口往北100米路东 | 2
531 | 圣阳500AH电池（从东夏庄拆，装到该站） | 圣阳2V500AH |  | 待报废 | 组 | 1 | 山东邮电 | 潍县中路与卧龙街路口往北100米路东 | 1
532 | 电池500AH（拆回） | 南都2V500AH |  | 待报废 | 组 | 2 | 山东邮电 | 潍县中路与卧龙街路口往北100米路东 | 2
533 | 电池500AH（利旧） | 南都2V500AH |  | 待报废 | 组 | 1 | 山东邮电 | 潍县中路与卧龙街路口往北100米路东 | 1
534 | 电池500AH（拆回） | 2V500AH |  | 待报废 | 组 | 1 | 山东邮电 | 潍县中路与卧龙街路口往北100米路东 | 1
535 | 电池150AH（利旧畜牧学校拆回的） | 150AH |  | 待报废 | 组 | 1 | 山东邮电 | 潍县中路与卧龙街路口往北100米路东 | 1
536 | 电源线 |  |  | 待报废 | 米 | 20 | 山东邮电 | 潍县中路与卧龙街路口往北100米路东 | 20
537 | 电池500AH（利旧华宝药业） | 圣阳2V500AH |  | 待报废 | 组 | 1 | 山东邮电 | 潍县中路与卧龙街路口往北100米路东 | 1
538 | 开关电源（利旧大胥家） | 中兴 |  | 待报废 | 台 | 1 | 山东邮电 | 潍县中路与卧龙街路口往北100米路东 | 1
539 | 380V电表（自购） | 380V |  | 待报废 | 个 | 1 | 山东邮电 | 潍县中路与卧龙街路口往北100米路东 | 1
540 | 100A漏保（自购） | 100A |  | 待报废 | 个 | 1 | 山东邮电 | 潍县中路与卧龙街路口往北100米路东 | 1
541 | 电表箱（自购） |  |  | 待报废 | 个 | 1 | 山东邮电 | 潍县中路与卧龙街路口往北100米路东 | 1
542 | 室外柜（新，调用昌邑城后花园） | 华为 |  | 待报废 | 台 | 1 | 山东邮电 | 潍县中路与卧龙街路口往北100米路东 | 1
543 | 电池150AH（新，调用昌邑城后花园） | 南都2V150AH |  | 待报废 | 组 | 1 | 山东邮电 | 潍县中路与卧龙街路口往北100米路东 | 1
544 | 室外柜（新，调用昌邑文山花园） | 华为 |  | 待报废 | 台 | 1 | 山东邮电 | 潍县中路与卧龙街路口往北100米路东 | 1
545 | 电池150AH（新，调用昌邑文山花园） | 南都2V150AH |  | 待报废 | 组 | 1 | 山东邮电 | 潍县中路与卧龙街路口往北100米路东 | 1
546 | 室外柜（新，调用昌邑饮马曹家庄子） | 华为1800 |  | 待报废 | 台 | 1 | 山东邮电 | 潍县中路与卧龙街路口往北100米路东 | 1
547 | 电池150AH（新，调用昌邑饮马曹家庄子） | 南都2V150AH |  | 待报废 | 组 | 1 | 山东邮电 | 潍县中路与卧龙街路口往北100米路东 | 1
548 | 电池800AH | 丰日2V800AH |  | 待报废 | 组 | 1 | 山东邮电 | 潍县中路与卧龙街路口往北100米路东 | 1
549 | 开关电源柜 | 艾默生1个模块 |  | 待报废 | 台 | 1 | 山东邮电 | 潍县中路与卧龙街路口往北100米路东 | 1
550 | 交流配电箱 |  |  | 待报废 | 台 | 1 | 山东邮电 | 潍县中路与卧龙街路口往北100米路东 | 1
551 | 地排 |  |  | 待报废 | 个 | 1 | 山东邮电 | 潍县中路与卧龙街路口往北100米路东 | 1
552 | 走线架 |  |  | 待报废 | 米 | 10 | 山东邮电 | 潍县中路与卧龙街路口往北100米路东 | 10
553 | 电缆 | 铜缆 |  | 待报废 | 米 | ？ | 山东邮电 | 潍县中路与卧龙街路口往北100米路东 | ？
554 | 市电电缆 | 3*25+1*16 |  | 待报废 | 米 | ？ | 山东邮电 | 潍县中路与卧龙街路口往北100米路东 | ？
555 | 吸顶灭火器 |  |  | 待报废 | 个 | 1 | 山东邮电 | 潍县中路与卧龙街路口往北100米路东 | 1
556 | 防盗门 |  |  | 待报废 | 个 | 1 | 山东邮电 | 潍县中路与卧龙街路口往北100米路东 | 1
557 | 摄像头监控 |  |  | 待报废 | 套 | 1 | 山东邮电 | 潍县中路与卧龙街路口往北100米路东 | 1
558 | 馈线窗 |  |  | 待报废 | 个 | 1 | 山东邮电 | 潍县中路与卧龙街路口往北100米路东 | 1
559 | 室内开关电源（割接移动）(利旧科委大厦) | 华为 |  | 待报废 | 台 | 1 | 山东邮电 | 潍县中路与卧龙街路口往北100米路东 | 1
560 | 室外柜（割接）(利旧华丰机械) | 通力盛达 |  | 待报废 | 台 | 1 | 山东邮电 | 潍县中路与卧龙街路口往北100米路东 | 1
561 | 电池800AH（利旧颐杰职业培训学校） | 丰日2V800AH |  | 待报废 | 组 | 1 | 山东邮电 | 潍县中路与卧龙街路口往北100米路东 | 1
562 | 开关电源柜（利旧颐杰职业培训学校） | 艾默生 |  | 待报废 | 台 | 1 | 山东邮电 | 潍县中路与卧龙街路口往北100米路东 | 1
563 | 开关电源 | 华为（4个模块） |  | 待报废 | 台 | 1 | 山东邮电 | 潍县中路与卧龙街路口往北100米路东 | 1
564 | 配电箱 |  |  | 待报废 | 个 | 1 | 山东邮电 | 潍县中路与卧龙街路口往北100米路东 | 1
565 | 电表箱 | 220V转48V |  | 待报废 | 个 | 1 | 山东邮电 | 潍县中路与卧龙街路口往北100米路东 | 1
566 | 走线架 |  |  | 待报废 | 米 | 20 | 山东邮电 | 潍县中路与卧龙街路口往北100米路东 | 20
567 | 监控 |  |  | 待报废 | 套 | 1 | 山东邮电 | 潍县中路与卧龙街路口往北100米路东 | 1
568 | 电池600AH（24块） | 双登2V600AH |  | 待报废 | 组 | 1 | 山东邮电 | 潍县中路与卧龙街路口往北100米路东 | 1
569 | 防盗架 |  |  | 待报废 | 个 | 1 | 山东邮电 | 潍县中路与卧龙街路口往北100米路东 | 1
570 | 防盗门 |  |  | 待报废 | 个 | 1 | 山东邮电 | 潍县中路与卧龙街路口往北100米路东 | 1
571 | 防盗门 |  |  | 待报废 | 个 | 1 | 山东邮电 | 潍县中路与卧龙街路口往北100米路东 | 1
572 | 走线架 |  |  | 待报废 | 米 | 10 | 山东邮电 | 潍县中路与卧龙街路口往北100米路东 | 10
573 | 地排 |  |  | 待报废 | 个 | 2 | 山东邮电 | 潍县中路与卧龙街路口往北100米路东 | 2
574 | 配电箱 |  |  | 待报废 | 个 | 1 | 山东邮电 | 潍县中路与卧龙街路口往北100米路东 | 1
575 | 小电表箱子 |  |  | 待报废 | 个 | 1 | 山东邮电 | 潍县中路与卧龙街路口往北100米路东 | 1
576 | 馈线窗 |  |  | 待报废 | 个 | 2 | 山东邮电 | 潍县中路与卧龙街路口往北100米路东 | 2
577 | 电池500AH（利旧华宝药业） | 圣阳2V500AH |  | 待报废 | 组 | 1 | 山东邮电 | 潍县中路与卧龙街路口往北100米路东 | 1
578 | 替换回电池600AH24块（已坏） | 火炬牌2V600AH |  | 待报废 | 组 | 1 | 山东邮电 | 潍县中路与卧龙街路口往北100米路东 | 1
579 | 室外电源柜（利旧爱琴海） | 艾默生 |  | 待报废 | 台 | 1 | 山东邮电 | 潍县中路与卧龙街路口往北100米路东 | 1
580 | 电池150AH（利旧爱琴海） | 圣阳150AH |  | 待报废 | 组 | 1 | 山东邮电 | 潍县中路与卧龙街路口往北100米路东 | 1
581 | 配电箱 | 兆宇 |  | 待报废 | 个 | 1 | 山东邮电 | 潍县中路与卧龙街路口往北100米路东 | 1
582 | 电池2V500AH | 双登2V500AH |  | 待报废 | 组 | 1 | 山东邮电 | 潍县中路与卧龙街路口往北100米路东 | 1
583 | 室内开关电源柜 | 华为（4个模块） |  | 待报废 | 台 | 1 | 山东邮电 | 潍县中路与卧龙街路口往北100米路东 | 1
584 | 防盗门 |  |  | 待报废 | 个 | 1 | 山东邮电 | 潍县中路与卧龙街路口往北100米路东 | 1
585 | 走线架 |  |  | 待报废 | 米 | 10 | 山东邮电 | 潍县中路与卧龙街路口往北100米路东 | 10
586 | 地排 |  |  | 待报废 | 个 | 1 | 山东邮电 | 潍县中路与卧龙街路口往北100米路东 | 1
587 | 摄像头监控 |  |  | 待报废 | 套 | 1 | 山东邮电 | 潍县中路与卧龙街路口往北100米路东 | 1
588 | 馈线窗 |  |  | 待报废 | 个 | 1 | 山东邮电 | 潍县中路与卧龙街路口往北100米路东 | 1
589 | 电池2V300AH（拆除） | 理士2V300AH |  | 待报废 | 组 | 1 | 山东邮电 | 潍县中路与卧龙街路口往北100米路东 | 1
590 | 华为室内 | 华为（4个模块） |  | 待报废 | 台 | 1 | 山东邮电 | 潍县中路与卧龙街路口往北100米路东 | 1
591 | 综合柜 | 箭波 |  | 待报废 | 台 | 1 | 山东邮电 | 潍县中路与卧龙街路口往北100米路东 | 1
592 | 配电箱 | 康普盾 |  | 待报废 | 台 | 1 | 山东邮电 | 潍县中路与卧龙街路口往北100米路东 | 1
593 | 摄像头监控 |  |  | 待报废 | 套 | 1 | 山东邮电 | 潍县中路与卧龙街路口往北100米路东 | 1
594 | 馈线窗 |  |  | 待报废 | 个 | 1 | 山东邮电 | 潍县中路与卧龙街路口往北100米路东 | 1
595 | 防盗门 |  |  | 待报废 | 个 | 1 | 山东邮电 | 潍县中路与卧龙街路口往北100米路东 | 1
596 | 地排 |  |  | 待报废 | 个 | 1 | 山东邮电 | 潍县中路与卧龙街路口往北100米路东 | 1
597 | 室外柜（利旧仓库里的） | 通力盛达 |  | 待报废 | 台 | 1 | 山东邮电 | 潍县中路与卧龙街路口往北100米路东 | 1
598 | 电池150AH（调用昌邑东黄埠） |  |  | 待报废 | 组 | 1 | 山东邮电 | 潍县中路与卧龙街路口往北100米路东 | 1
599 | 电池2V400AH | 丰日2V400AH |  | 待报废 | 组 | 1 | 山东邮电 | 潍县中路与卧龙街路口往北100米路东 | 1
600 | 室内开关电源 | 艾默生（无模块） |  | 待报废 | 台 | 1 | 山东邮电 | 潍县中路与卧龙街路口往北100米路东 | 1
601 | 配电箱 | 隆兴 |  | 待报废 | 个 | 1 | 山东邮电 | 潍县中路与卧龙街路口往北100米路东 | 1
602 | 走线架 |  |  | 待报废 | 米 | 16 | 山东邮电 | 潍县中路与卧龙街路口往北100米路东 | 16
603 | 地排 |  |  | 待报废 | 个 | 1 | 山东邮电 | 潍县中路与卧龙街路口往北100米路东 | 1
604 | 摄像头监控 |  |  | 待报废 | 套 | 1 | 山东邮电 | 潍县中路与卧龙街路口往北100米路东 | 1
605 | 馈线窗 |  |  | 待报废 | 个 | 2 | 山东邮电 | 潍县中路与卧龙街路口往北100米路东 | 2
606 | 交流配电箱（因为换防火岩棉板拆下） |  |  | 待报废 | 个 | 1 | 山东邮电 | 潍县中路与卧龙街路口往北100米路东 | 1
607 | FSU（因为换防火岩棉板拆下） |  |  | 待报废 | 套 | 1 | 山东邮电 | 潍县中路与卧龙街路口往北100米路东 | 1
608 | 增高架（拆） |  |  | 待报废 |  |  | 山东邮电 | 潍县中路与卧龙街路口往北100米路东 | 1
609 | 美化外罩（拆） |  |  | 待报废 |  |  | 山东邮电 | 潍县中路与卧龙街路口往北100米路东 | 1
610 | 走线架（拆） |  |  | 待报废 | 米 | 100 | 山东邮电 | 潍县中路与卧龙街路口往北100米路东 | 100
611 | 室外开关电源柜（拆） |  |  | 待报废 | 台 | 1 | 山东邮电 | 潍县中路与卧龙街路口往北100米路东 | 1
612 | 电池 |  |  | 待报废 |  |  | 山东邮电 | 潍县中路与卧龙街路口往北100米路东 | 1
613 | 室外电源柜（调用滨河花园站点） | 通力盛达 |  | 待报废 | 台 | 1 | 山东邮电 | 潍县中路与卧龙街路口往北100米路东 | 1
614 | 电池150AH（调用畜牧学校北） | 艾诺斯150AH |  | 待报废 | 组 | 1 | 山东邮电 | 潍县中路与卧龙街路口往北100米路东 | 1
615 | 小型壁挂开关电源（拆） |  |  | 待报废 | 台 | 1 | 山东邮电 | 潍县中路与卧龙街路口往北100米路东 | 1
616 | 小电表箱拆（电表送回学校） |  |  | 待报废 | 个 | 1 | 山东邮电 | 潍县中路与卧龙街路口往北100米路东 | 1
617 | 市电电缆（自购） |  |  | 待报废 | 米 | 30 | 山东邮电 | 潍县中路与卧龙街路口往北100米路东 | 30
618 | 开关电源 |  |  | 待报废 | 台 | 1 | 山东邮电 | 潍县中路与卧龙街路口往北100米路东 | 1
619 | 电池 |  |  | 待报废 | 组 | 1 | 山东邮电 | 潍县中路与卧龙街路口往北100米路东 | 1
620 | FSU |  |  | 待报废 | 套 | 1 | 山东邮电 | 潍县中路与卧龙街路口往北100米路东 | 1
621 | 室外柜（利旧美食食品园） | 通力盛达 |  | 待报废 | 台 | 1 | 山东邮电 | 潍县中路与卧龙街路口往北100米路东 | 1
622 | 电池150AH（用牧校南区的） | 艾诺斯150AH |  | 待报废 | 组 | 1 | 山东邮电 | 潍县中路与卧龙街路口往北100米路东 | 1
623 | 电池600AH（装到山后王基站） | 双登600AH |  | 待报废 | 组 | 1 | 山东邮电 | 潍县中路与卧龙街路口往北100米路东 | 1
624 | 电源柜更换 |  |  | 待报废 | 台 | 1 | 山东邮电 | 潍县中路与卧龙街路口往北100米路东 | 1
625 | 室外开关电源柜 | 珠江 |  | 待报废 | 台 | 1 | 山东邮电 | 潍县中路与卧龙街路口往北100米路东 | 1
626 | 电池150AH | 理士150AH |  | 待报废 | 组 | 2 | 山东邮电 | 潍县中路与卧龙街路口往北100米路东 | 2
627 | 防盗笼 |  |  | 待报废 | 个 | 1 | 山东邮电 | 潍县中路与卧龙街路口往北100米路东 | 1
628 | 室外柜 | 动力源 |  | 待报废 | 台 | 1 | 山东邮电 | 潍县中路与卧龙街路口往北100米路东 | 1
629 | 室外防盗架 |  |  | 待报废 | 个 | 1 | 山东邮电 | 潍县中路与卧龙街路口往北100米路东 | 1
630 | 电池2V500AH（48块） | 南都2V500AH |  | 待报废 | 组 | 2 | 山东邮电 | 潍县中路与卧龙街路口往北100米路东 | 2
631 | 开关电源柜 | 中兴 |  | 待报废 | 台 | 1 | 山东邮电 | 潍县中路与卧龙街路口往北100米路东 | 1
632 | 综合柜 | 普天 |  | 待报废 | 台 | 1 | 山东邮电 | 潍县中路与卧龙街路口往北100米路东 | 1
633 | 配电箱 |  |  | 待报废 | 个 | 1 | 山东邮电 | 潍县中路与卧龙街路口往北100米路东 | 1
634 | 地排 |  |  | 待报废 | 个 | 2 | 山东邮电 | 潍县中路与卧龙街路口往北100米路东 | 2
635 | 监控 |  |  | 待报废 | 套 | 1 | 山东邮电 | 潍县中路与卧龙街路口往北100米路东 | 1
636 | 电池2V500AH（利旧于河后杭埠） | 银泰2V500AH |  | 待报废 | 组 | 1 | 山东邮电 | 潍县中路与卧龙街路口往北100米路东 | 1
637 | 电池2V600AH（拆回） | 光宇2V600AH |  | 待报废 | 组 | 1 | 山东邮电 | 潍县中路与卧龙街路口往北100米路东 | 1
638 | 电池2V500AH（利旧于河后杭埠） | 银泰2V500AH |  | 待报废 | 组 | 1 | 山东邮电 | 潍县中路与卧龙街路口往北100米路东 | 1
639 | 电池2V500AH（拆回） | 银泰2V500AH |  | 待报废 | 组 | 2 | 山东邮电 | 潍县中路与卧龙街路口往北100米路东 | 2
640 | 电池2V500AH（利旧大胥家） | 双登2V500AH |  | 待报废 | 组 | 1 | 山东邮电 | 潍县中路与卧龙街路口往北100米路东 | 1
641 | 电池800AH（拆回） | 丰日800AH |  | 待报废 | 组 | 1 | 山东邮电 | 潍县中路与卧龙街路口往北100米路东 | 1
642 | 电池500AH（利旧韩谭） | 南都2V500AH |  | 待报废 | 组 | 1 | 山东邮电 | 潍县中路与卧龙街路口往北100米路东 | 1
643 | 电池500AH（拆回） | 南都2V500AH |  | 待报废 | 组 | 1 | 山东邮电 | 潍县中路与卧龙街路口往北100米路东 | 1
644 | 室外柜（利旧柠檬郡） | 通力盛达 |  | 待报废 | 台 | 1 | 山东邮电 | 潍县中路与卧龙街路口往北100米路东 | 1
645 | 直流远供（拆回模块4块） | 宏光星宇 |  | 待报废 | 块 | 4 | 山东邮电 | 潍县中路与卧龙街路口往北100米路东 | 4
646 | 室外柜（利旧昌邑博乐埠） | 通力盛达 |  | 待报废 | 台 | 1 | 山东邮电 | 潍县中路与卧龙街路口往北100米路东 | 1
647 | 电池150AH（利旧圣荣广场） | 南都150AH |  | 待报废 | 组 | 1 | 山东邮电 | 潍县中路与卧龙街路口往北100米路东 | 1
648 | 小型室外柜（拆回） |  |  | 待报废 | 台 | 1 | 山东邮电 | 潍县中路与卧龙街路口往北100米路东 | 1
649 | 电池（拆回） |  |  | 待报废 | 节 | 1 | 山东邮电 | 潍县中路与卧龙街路口往北100米路东 | 1
650 | 锂电池200AH（新装） | 优利特 |  | 待报废 | 组 | 2 | 山东邮电 | 潍县中路与卧龙街路口往北100米路东 | 2
651 | 室内开关电源（利旧金宝生态花园） | 华为 |  | 待报废 | 台 | 1 | 山东邮电 | 潍县中路与卧龙街路口往北100米路东 | 1
652 | 电池（拆回） |  |  | 待报废 | 组 | 1 | 山东邮电 | 潍县中路与卧龙街路口往北100米路东 | 1
653 | 小型室外柜 |  |  | 待报废 | 台 | 1 | 山东邮电 | 潍县中路与卧龙街路口往北100米路东 | 1
654 | 开关电源（拆） | 通力盛达 |  | 待报废 | 台 | 1 | 山东邮电 | 潍县中路与卧龙街路口往北100米路东 | 1
655 | 配电箱 | 普天洲际 |  | 待报废 | 个 | 1 | 山东邮电 | 潍县中路与卧龙街路口往北100米路东 | 1
656 | 监控 |  |  | 待报废 | 套 | 1 | 山东邮电 | 潍县中路与卧龙街路口往北100米路东 | 1
657 | 地排 |  |  | 待报废 | 个 | 2 | 山东邮电 | 潍县中路与卧龙街路口往北100米路东 | 2
658 | 抱杆 | 3米 |  | 待报废 | 根 | 18 | 山东邮电 | 潍县中路与卧龙街路口往北100米路东 | 18
659 | GPS抱杆 | 1.5米 |  | 待报废 | 根 | 3 | 山东邮电 | 潍县中路与卧龙街路口往北100米路东 | 3
660 | 电池2V500AH（新装） | 2V500AH |  | 待报废 | 组 | 1 | 山东邮电 | 潍县中路与卧龙街路口往北100米路东 | 1
661 | 电池2V500AH（拆回） | 南都2V500AH |  | 待报废 | 组 | 1 | 山东邮电 | 潍县中路与卧龙街路口往北100米路东 | 1
662 | 电池2V500AH（新装） | 2V500AH |  | 待报废 | 组 | 1 | 山东邮电 | 潍县中路与卧龙街路口往北100米路东 | 1
663 | 电池2V500AH（拆回） | 双登2V500AH |  | 待报废 | 组 | 1 | 山东邮电 | 潍县中路与卧龙街路口往北100米路东 | 1
664 | 电池2V500AH（新装） | 2V500AH |  | 待报废 | 组 | 2 | 山东邮电 | 潍县中路与卧龙街路口往北100米路东 | 2
665 | 电池2V300AH（拆回） | 南都2V300AH |  | 待报废 | 组 | 1 | 山东邮电 | 潍县中路与卧龙街路口往北100米路东 | 1
666 | 电池2V500AH（新装） | 2V500AH |  | 待报废 | 组 | 1 | 山东邮电 | 潍县中路与卧龙街路口往北100米路东 | 1
667 | 电源线 | 70 |  | 待报废 | 米 | 70 | 山东邮电 | 潍县中路与卧龙街路口往北100米路东 | 70
668 | 电源线 | 35 |  | 待报废 | 米 | 35 | 山东邮电 | 潍县中路与卧龙街路口往北100米路东 | 35
669 | 电池2V500AH（新装） | 双登2V500AH |  | 待报废 | 组 | 2 | 山东邮电 | 潍县中路与卧龙街路口往北100米路东 | 2
670 | 电池2V500AH（拆回） | 双登2V500AH |  | 待报废 | 组 | 2 | 山东邮电 | 潍县中路与卧龙街路口往北100米路东 | 2
671 | 电池2V500AH（新装） | 双登2V500AH |  | 待报废 | 组 | 1 | 山东邮电 | 潍县中路与卧龙街路口往北100米路东 | 1
672 | 电池2V400AH（拆回） | 南都2V400AH |  | 待报废 | 组 | 1 | 山东邮电 | 潍县中路与卧龙街路口往北100米路东 | 1
673 | 电池2V500AH（新装） | 双登2V500AH |  | 待报废 | 组 | 1 | 山东邮电 | 潍县中路与卧龙街路口往北100米路东 | 1
674 | 电池2V400AH（拆回） | 南都2V400AH |  | 待报废 | 组 | 1 | 山东邮电 | 潍县中路与卧龙街路口往北100米路东 | 1
675 | 电池2V500AH（新装） | 2V500AH |  | 待报废 | 组 | 1 | 山东邮电 | 潍县中路与卧龙街路口往北100米路东 | 1
676 | 电池2V500AH（拆回） | 南都2V500AH |  | 待报废 | 组 | 1 | 山东邮电 | 潍县中路与卧龙街路口往北100米路东 | 1
677 | 电池2V500AH（新装） | 双登2V500AH |  | 待报废 | 组 | 1 | 山东邮电 | 潍县中路与卧龙街路口往北100米路东 | 1
678 | 电池2V500AH（拆回） | 银泰2V500AH |  | 待报废 | 组 | 1 | 山东邮电 | 潍县中路与卧龙街路口往北100米路东 | 1
679 | 电池2V500AH（新装） | 2V500AH |  | 待报废 | 组 | 1 | 山东邮电 | 潍县中路与卧龙街路口往北100米路东 | 1
680 | 电池2V500AH（拆回） | 光宇2V500AH |  | 待报废 | 组 | 1 | 山东邮电 | 潍县中路与卧龙街路口往北100米路东 | 1
681 | 空开（新加自购料） | 63A |  | 待报废 | 个 | 1 | 山东邮电 | 潍县中路与卧龙街路口往北100米路东 | 1
682 | 电池150AH（领麦德龙的料） | 欧力特150AH锂电池 |  | 待报废 | 组 | 1 | 山东邮电 | 潍县中路与卧龙街路口往北100米路东 | 1
683 | 电池200AH（拆回） | 双登200AH |  | 待报废 | 组 | 1 | 山东邮电 | 潍县中路与卧龙街路口往北100米路东 | 1
684 | 小型室外柜（利旧） | 艾默生 |  | 待报废 | 台 | 1 | 山东邮电 | 潍县中路与卧龙街路口往北100米路东 | 1
685 | 电池2V500AH（新装） | 双登2V500AH |  | 待报废 | 组 | 1 | 山东邮电 | 潍县中路与卧龙街路口往北100米路东 | 1
686 | 电池2V500AH（拆回） | 南都2V500AH |  | 待报废 | 组 | 1 | 山东邮电 | 潍县中路与卧龙街路口往北100米路东 | 1
687 | 电池2V500AH（利旧早春园小区） | 南都2V500AH |  | 待报废 | 组 | 1 | 山东邮电 | 潍县中路与卧龙街路口往北100米路东 | 1
688 | 电池2V500AH（拆回） | 南都2V500AH |  | 待报废 | 组 | 1 | 山东邮电 | 潍县中路与卧龙街路口往北100米路东 | 1
689 | 电池2V500AH | 双登2V500AH |  | 待报废 | 组 | 1 | 山东邮电 | 潍县中路与卧龙街路口往北100米路东 | 1
690 | 电池2V400AH（拆回） | 光宇2V400AH |  | 待报废 | 组 | 1 | 山东邮电 | 潍县中路与卧龙街路口往北100米路东 | 1
691 | 电池2V500AH | 双登2V500AH |  | 待报废 | 组 | 1 | 山东邮电 | 潍县中路与卧龙街路口往北100米路东 | 1
692 | 电池2V500AH（新加） | 双登2V500AH |  | 待报废 | 组 | 1 | 山东邮电 | 潍县中路与卧龙街路口往北100米路东 | 1
693 | 电池150AH梯次 | 欧力特150AH梯次 |  | 待报废 | 组 | 1 | 山东邮电 | 潍县中路与卧龙街路口往北100米路东 | 1
694 | 电池2V500AH | 双登2V500AH |  | 待报废 | 组 | 1 | 山东邮电 | 潍县中路与卧龙街路口往北100米路东 | 1
695 | 电池2V500AH（拆回） | 吉天利2V500AH |  | 待报废 | 组 | 1 | 山东邮电 | 潍县中路与卧龙街路口往北100米路东 | 1
696 | 电池2V500AH | 双登2V500AH |  | 待报废 | 组 | 1 | 山东邮电 | 潍县中路与卧龙街路口往北100米路东 | 1
697 | 电池150AH（拆回） | 艾诺斯150AH |  | 待报废 | 组 | 1 | 山东邮电 | 潍县中路与卧龙街路口往北100米路东 | 1
698 | 电池2V500AH | 双登2V500AH |  | 待报废 | 组 | 1 | 山东邮电 | 潍县中路与卧龙街路口往北100米路东 | 1
699 | 电池2V500AH（拆回装到高里河南） | 南都2V500AH |  | 待报废 | 组 | 1 | 山东邮电 | 潍县中路与卧龙街路口往北100米路东 | 1
700 | 电池500AH（利旧寒亭同泰汽修） | 南都2V500AH |  | 待报废 | 组 | 1 | 山东邮电 | 潍县中路与卧龙街路口往北100米路东 | 1
701 | 电池150AH（拆回4块） | 风帆150AH |  | 待报废 | 组 | 1 | 山东邮电 | 潍县中路与卧龙街路口往北100米路东 | 1
702 | 空开 | 63A |  | 待报废 | 个 | 1 | 山东邮电 | 潍县中路与卧龙街路口往北100米路东 | 1
703 | 双登电池2V500AH（利旧昌乐中国银行） | 双登2V500AH |  | 待报废 | 组 | 1 | 山东邮电 | 潍县中路与卧龙街路口往北100米路东 | 1
704 | 开关电源（利旧昌乐中国银行） | 中兴 |  | 待报废 | 台 | 1 | 山东邮电 | 潍县中路与卧龙街路口往北100米路东 | 1
705 | 开关电源柜（拆回） | 通力盛达 |  | 待报废 | 台 | 1 | 山东邮电 | 潍县中路与卧龙街路口往北100米路东 | 1
706 | 电池150AH | 理士150AH |  | 待报废 | 组 | 1 | 山东邮电 | 潍县中路与卧龙街路口往北100米路东 | 1
707 | 开关电源柜（利旧银座） | 通力盛达 |  | 待报废 | 台 | 1 | 山东邮电 | 潍县中路与卧龙街路口往北100米路东 | 1
708 | 室外开关电源柜（拆回） | 艾默生 |  | 待报废 | 台 | 1 | 山东邮电 | 潍县中路与卧龙街路口往北100米路东 | 1
709 | 电池150AH（4块） | 150AH |  | 待报废 | 组 | 1 | 山东邮电 | 潍县中路与卧龙街路口往北100米路东 | 1
710 | 空开 | 63A |  | 待报废 | 个 | 1 | 山东邮电 | 潍县中路与卧龙街路口往北100米路东 | 1
711 | 空开 | 63A |  | 待报废 | 个 | 1 | 山东邮电 | 潍县中路与卧龙街路口往北100米路东 | 1
712 | 空开 | 63A |  | 待报废 | 个 | 1 | 山东邮电 | 潍县中路与卧龙街路口往北100米路东 | 1
713 | 电池2V500AH（利旧到鄌郚东杨庄） | 双登2V500AH |  | 待报废 | 组 | 1 | 山东邮电 | 潍县中路与卧龙街路口往北100米路东 | 1
714 | 电池2V500AH（拆鄌郚东杨庄到高星仓库） | 光宇2V500AH |  | 待报废 | 组 | 1 | 山东邮电 | 潍县中路与卧龙街路口往北100米路东 | 1
715 | 电池2V500AH（利旧到乔官大善地） | 圣阳2V500AH |  | 待报废 | 组 | 1 | 山东邮电 | 潍县中路与卧龙街路口往北100米路东 | 1
716 | 电池600AH（拆乔官大善地到高星仓库） | 光宇600AH |  | 待报废 | 组 | 1 | 山东邮电 | 潍县中路与卧龙街路口往北100米路东 | 1
717 | 电池2V500AH（利旧到大南岩） | 双登2V500AH |  | 待报废 | 组 | 1 | 山东邮电 | 潍县中路与卧龙街路口往北100米路东 | 1
718 | 电池600AH（拆大南岩到高星仓库） | 光宇600AH |  | 待报废 | 组 | 1 | 山东邮电 | 潍县中路与卧龙街路口往北100米路东 | 1
719 | 电池1000AH（利旧到高崖高一村） | 理士1000AH |  | 待报废 | 组 | 1 | 山东邮电 | 潍县中路与卧龙街路口往北100米路东 | 1
720 | 电池500AH（拆高崖高一村到高星仓库） | 南都2V500AH |  | 待报废 | 组 | 1 | 山东邮电 | 潍县中路与卧龙街路口往北100米路东 | 1
721 | 电池2V500AH | 双登2V500AH |  | 待报废 | 组 | 1 | 山东邮电 | 潍县中路与卧龙街路口往北100米路东 | 1
722 | 开关电源柜 | 艾默生 |  | 待报废 | 台 | 1 | 山东邮电 | 潍县中路与卧龙街路口往北100米路东 | 1
723 | 交流配电箱 |  |  | 待报废 | 个 | 1 | 山东邮电 | 潍县中路与卧龙街路口往北100米路东 | 1
724 | 综合柜 | 太平 |  | 待报废 | 台 | 1 | 山东邮电 | 潍县中路与卧龙街路口往北100米路东 | 1
725 | 接地排 |  |  | 待报废 | 个 | 1 | 山东邮电 | 潍县中路与卧龙街路口往北100米路东 | 1
726 | 馈线窗 |  |  | 待报废 | 个 | 1 | 山东邮电 | 潍县中路与卧龙街路口往北100米路东 | 1
727 | 室内开关电源（割接） | 华为 |  | 待报废 | 台 | 1 | 山东邮电 | 潍县中路与卧龙街路口往北100米路东 | 1
728 | 开关电源（拆回） | 亚奥 |  | 待报废 | 台 | 1 | 山东邮电 | 潍县中路与卧龙街路口往北100米路东 | 1
729 | 电池2V500AH | 双登2V500AH |  | 待报废 | 组 | 2 | 山东邮电 | 潍县中路与卧龙街路口往北100米路东 | 2
730 | 电池1000AH | 理士1000AH |  | 待报废 | 组 | 1 | 山东邮电 | 潍县中路与卧龙街路口往北100米路东 | 1
731 | 防盗架 |  |  | 待报废 | 个 | 1 | 山东邮电 | 潍县中路与卧龙街路口往北100米路东 | 1
732 | 开关电源 | 珠江 |  | 待报废 | 台 | 1 | 山东邮电 | 潍县中路与卧龙街路口往北100米路东 | 1
733 | 交流配电箱 |  |  | 待报废 | 个 | 1 | 山东邮电 | 潍县中路与卧龙街路口往北100米路东 | 1
734 | 接地排 |  |  | 待报废 | 个 | 1 | 山东邮电 | 潍县中路与卧龙街路口往北100米路东 | 1
735 | 防盗门 |  |  | 待报废 | 个 | 1 | 山东邮电 | 潍县中路与卧龙街路口往北100米路东 | 1
736 | 监控 |  |  | 待报废 | 套 | 1 | 山东邮电 | 潍县中路与卧龙街路口往北100米路东 | 1
737 | 电池800AH（利旧到昌乐乐化酒厂） | 华达800AH |  | 待报废 | 组 | 1 | 山东邮电 | 潍县中路与卧龙街路口往北100米路东 | 1
738 | 电池500AH（拆乐化酒厂到仓库） | 南都2V500AH |  | 待报废 | 组 | 1 | 山东邮电 | 潍县中路与卧龙街路口往北100米路东 | 1
739 | 电池500AH（利旧到昌乐市区计生办） | 双登2V500AH |  | 待报废 | 组 | 1 | 山东邮电 | 潍县中路与卧龙街路口往北100米路东 | 1
740 | 电池500AH（拆计生办到仓库） | 双登2V500AH |  | 待报废 | 组 | 1 | 山东邮电 | 潍县中路与卧龙街路口往北100米路东 | 1
741 | 开关电源（利旧昌乐鄌郚基站） | 艾默生 |  | 待报废 | 台 | 1 | 山东邮电 | 潍县中路与卧龙街路口往北100米路东 | 1
742 | 市电电缆 | 铝缆 |  | 待报废 | 米 | 24 | 山东邮电 | 潍县中路与卧龙街路口往北100米路东 | 24
743 | 交流配电箱 |  |  | 待报废 | 个 | 1 | 山东邮电 | 潍县中路与卧龙街路口往北100米路东 | 1
744 | 电缆 | 铜缆 |  | 待报废 | 米 | 6 | 山东邮电 | 潍县中路与卧龙街路口往北100米路东 | 6
745 | 开关电源（割接 从楼顶平台挪到平台下面） |  |  | 待报废 | 台 | 1 | 山东邮电 | 潍县中路与卧龙街路口往北100米路东 | 1
746 | 电池2V500AH | 双登2V500AH |  | 待报废 | 组 | 2 | 山东邮电 | 潍县中路与卧龙街路口往北100米路东 | 2
747 | 电池2V600AH（拆回） | 双登2V600AH |  | 待报废 | 组 | 1 | 山东邮电 | 潍县中路与卧龙街路口往北100米路东 | 1
748 | 开关电源 | 中兴 |  | 待报废 | 台 | 1 | 山东邮电 | 潍县中路与卧龙街路口往北100米路东 | 1
749 | 防盗门 |  |  | 待报废 | 个 | 1 | 山东邮电 | 潍县中路与卧龙街路口往北100米路东 | 1
750 | 地排 |  |  | 待报废 | 个 | 1 | 山东邮电 | 潍县中路与卧龙街路口往北100米路东 | 1
751 | 走线架 |  |  | 待报废 | 米 | 6 | 山东邮电 | 潍县中路与卧龙街路口往北100米路东 | 6
752 | 配电箱 |  |  | 待报废 | 个 | 1 | 山东邮电 | 潍县中路与卧龙街路口往北100米路东 | 1
753 | 电池2V600AH（利旧南屯-2） | 双登2V600AH |  | 待报废 | 组 | 1 | 山东邮电 | 潍县中路与卧龙街路口往北100米路东 | 1
754 | 开关电源（利旧南屯-2） | 中兴 |  | 待报废 | 台 | 1 | 山东邮电 | 潍县中路与卧龙街路口往北100米路东 | 1
755 | 室外柜 | 华为1800 |  | 待报废 | 台 | 1 | 山东邮电 | 潍县中路与卧龙街路口往北100米路东 | 1
756 | 室外柜（拆回） | 珠江 |  | 待报废 | 台 | 1 | 山东邮电 | 潍县中路与卧龙街路口往北100米路东 | 1
757 | 防盗笼 |  |  | 待报废 | 个 | 1 | 山东邮电 | 潍县中路与卧龙街路口往北100米路东 | 1
758 | 监控（常兆军300元） |  |  | 待报废 | 套 | 1 | 山东邮电 | 潍县中路与卧龙街路口往北100米路东 | 1
759 | 电池500AH（王平调试费100元） | 500AH |  | 待报废 | 组 | 1 | 山东邮电 | 潍县中路与卧龙街路口往北100米路东 | 1
760 | 新装锂电池150AH（王平调试费100元） | 锂电池150AH |  | 待报废 | 组 | 1 | 山东邮电 | 潍县中路与卧龙街路口往北100米路东 | 1
761 | 新装锂电池150AH（王平调试费100元） | 锂电池150AH |  | 待报废 | 组 | 1 | 山东邮电 | 潍县中路与卧龙街路口往北100米路东 | 1
762 | 电池500AH（王平调试费100元） | 500AH |  | 待报废 | 组 | 1 | 山东邮电 | 潍县中路与卧龙街路口往北100米路东 | 1
763 | 槽板（从五楼到六楼 成本580元，签证2000元） |  |  | 待报废 | 个 | 1 | 山东邮电 | 潍县中路与卧龙街路口往北100米路东 | 1
764 | 电池 |  |  | 待报废 | 组 | 1 | 山东邮电 | 潍县中路与卧龙街路口往北100米路东 | 1
765 | 开关电源 |  |  | 待报废 | 台 | 1 | 山东邮电 | 潍县中路与卧龙街路口往北100米路东 | 1
766 | 配电箱 |  |  | 待报废 | 个 | 1 | 山东邮电 | 潍县中路与卧龙街路口往北100米路东 | 1
767 | 电池 |  |  | 待报废 | 组 | 1 | 山东邮电 | 潍县中路与卧龙街路口往北100米路东 | 1
768 | 开关电源 |  |  | 待报废 | 个 | 1 | 山东邮电 | 潍县中路与卧龙街路口往北100米路东 | 1
769 | 配电箱 |  |  | 待报废 | 个 | 1 | 山东邮电 | 潍县中路与卧龙街路口往北100米路东 | 1
770 | 动环监控 |  |  | 待报废 | 套 | 1 | 山东邮电 | 潍县中路与卧龙街路口往北100米路东 | 1
771 | 500AH双登电池 |  |  | 待报废 | 组 | 1 | 山东邮电 | 潍县中路与卧龙街路口往北100米路东 | 1
772 | 开关电源 |  |  | 待报废 | 台 | 1 | 山东邮电 | 潍县中路与卧龙街路口往北100米路东 | 1
773 | 配电箱 |  |  | 待报废 | 个 | 1 | 山东邮电 | 潍县中路与卧龙街路口往北100米路东 | 1
774 | 走线架 |  |  | 待报废 | 米 | 6 | 山东邮电 | 潍县中路与卧龙街路口往北100米路东 | 6
775 | 小地排 |  |  | 待报废 | 个 | 1 | 山东邮电 | 潍县中路与卧龙街路口往北100米路东 | 1
776 | 挂式灭火器 |  |  | 待报废 | 个 | 1 | 山东邮电 | 潍县中路与卧龙街路口往北100米路东 | 1
777 | 银泰2V500AH电池 | 银泰2V500AH |  | 待报废 | 组 | 2 | 山东邮电 | 潍县中路与卧龙街路口往北100米路东 | 2
778 | 风帆1000AH电池 | 风帆 |  | 待报废 | 组 | 1 | 山东邮电 | 潍县中路与卧龙街路口往北100米路东 | 1
779 | 2V1000AH电池 |  |  | 待报废 | 组 | 1 | 山东邮电 | 潍县中路与卧龙街路口往北100米路东 | 1
780 | 开关电源 | 艾默生 |  | 待报废 | 台 | 1 | 山东邮电 | 潍县中路与卧龙街路口往北100米路东 | 1
781 | 监控 | 赛尔 |  | 待报废 | 套 | 1 | 山东邮电 | 潍县中路与卧龙街路口往北100米路东 | 1
782 | 地排 |  |  | 待报废 | 个 | 1 | 山东邮电 | 潍县中路与卧龙街路口往北100米路东 | 1
783 | 交流配电箱 |  |  | 待报废 | 个 | 1 | 山东邮电 | 潍县中路与卧龙街路口往北100米路东 | 1
784 | 灭火器 |  |  | 待报废 | 个 | 2 | 山东邮电 | 潍县中路与卧龙街路口往北100米路东 | 2
785 | 防盗门 |  |  | 待报废 | 扇 | 1 | 山东邮电 | 潍县中路与卧龙街路口往北100米路东 | 1
786 | 500Ah电池48块 | 武汉银泰 |  | 待报废 | 组 | 2 | 山东邮电 | 潍县中路与卧龙街路口往北100米路东 | 2
787 | 中兴开关电源 |  |  | 待报废 | 台 | 1 | 山东邮电 | 潍县中路与卧龙街路口往北100米路东 | 1
788 | 综合柜 | 华脉 |  | 待报废 | 台 | 1 | 山东邮电 | 潍县中路与卧龙街路口往北100米路东 | 1
789 | 柜机 | 海信 |  | 待报废 | 台 | 2 | 山东邮电 | 潍县中路与卧龙街路口往北100米路东 | 2
790 | 地排 |  |  | 待报废 | 个 | 2 | 山东邮电 | 潍县中路与卧龙街路口往北100米路东 | 2
791 | 走线架 |  |  | 待报废 | 米 | 10 | 山东邮电 | 潍县中路与卧龙街路口往北100米路东 | 10
792 | 交流配电箱 |  |  | 待报废 | 个 | 1 | 山东邮电 | 潍县中路与卧龙街路口往北100米路东 | 1
793 | 600AH电池 | 风帆 |  | 待报废 | 组 | 1 | 山东邮电 | 潍县中路与卧龙街路口往北100米路东 | 1
794 | 开关电源柜 | 艾默生 |  | 待报废 | 台 | 1 | 山东邮电 | 潍县中路与卧龙街路口往北100米路东 | 1
795 | 配电箱 |  |  | 待报废 | 个 | 1 | 山东邮电 | 潍县中路与卧龙街路口往北100米路东 | 1
796 | 走线架 |  |  | 待报废 | 米 | 10 | 山东邮电 | 潍县中路与卧龙街路口往北100米路东 | 10
797 | 地排 |  |  | 待报废 | 个 | 3 | 山东邮电 | 潍县中路与卧龙街路口往北100米路东 | 3
798 | 防盗门 |  |  | 待报废 | 扇 | 1 | 山东邮电 | 潍县中路与卧龙街路口往北100米路东 | 1
799 | 交流配电箱 |  |  | 待报废 | 台 | 1 | 山东邮电 | 虞河路北首，济青高速桥南向东400米 | 1
800 | 华为开关电源 |  |  | 待报废 | 台 | 1 | 山东邮电 | 虞河路北首，济青高速桥南向东400米 | 1
801 | 综合柜 |  |  | 待报废 | 台 | 1 | 山东邮电 | 虞河路北首，济青高速桥南向东400米 | 1
802 | 走线架 |  |  | 待报废 | 米 | 15 | 山东邮电 | 虞河路北首，济青高速桥南向东400米 | 15
803 | 地排 |  |  | 待报废 | 个 | 2 | 山东邮电 | 虞河路北首，济青高速桥南向东400米 | 2
804 | 槽钢 |  |  | 待报废 | 米 | 30 | 山东邮电 | 虞河路北首，济青高速桥南向东400米 | 30
805 | 交流配电箱 |  |  | 待报废 | 台 | 1 | 山东邮电 | 虞河路北首，济青高速桥南向东400米 | 1
806 | 综合柜 |  |  | 待报废 | 台 | 1 | 山东邮电 | 虞河路北首，济青高速桥南向东400米 | 1
807 | 走下架 |  |  | 待报废 | 米 | 20 | 山东邮电 | 虞河路北首，济青高速桥南向东400米 | 20
808 | 地排 |  |  | 待报废 | 个 | 2 | 山东邮电 | 虞河路北首，济青高速桥南向东400米 | 2
809 | 电池（2V500AH） |  |  | 待报废 | 组 | 2 | 山东邮电 | 虞河路北首，济青高速桥南向东400米 | 2
810 | 油机转换 |  |  | 待报废 | 个 | 1 | 山东邮电 | 虞河路北首，济青高速桥南向东400米 | 1
811 | 新风机 |  |  | 待报废 | 套 | 1 | 山东邮电 | 虞河路北首，济青高速桥南向东400米 | 1
812 | 监控 |  |  | 待报废 | 套 | 2 | 山东邮电 | 虞河路北首，济青高速桥南向东400米 | 2
813 | 交流配电箱 |  |  | 待报废 | 台 | 1 | 山东邮电 | 虞河路北首，济青高速桥南向东400米 | 1
814 | 开关电源 |  |  | 待报废 | 台 | 1 | 山东邮电 | 虞河路北首，济青高速桥南向东400米 | 1
815 | 走线架 |  |  | 待报废 | 米 | 10 | 山东邮电 | 虞河路北首，济青高速桥南向东400米 | 10
816 | 监控 |  |  | 待报废 | 套 | 2 | 山东邮电 | 虞河路北首，济青高速桥南向东400米 | 2
817 | 电池 | 双登2V 200AH |  | 待报废 | 组 | 2 | 山东邮电 | 虞河路北首，济青高速桥南向东400米 | 2
818 | 地排 |  |  | 待报废 | 个 | 2 | 山东邮电 | 虞河路北首，济青高速桥南向东400米 | 2
819 | 交流配电箱 |  |  | 待报废 | 台 | 1 | 山东邮电 | 虞河路北首，济青高速桥南向东400米 | 1
820 | 开关电源 |  |  | 待报废 | 台 | 1 | 山东邮电 | 虞河路北首，济青高速桥南向东400米 | 1
821 | 综合柜 |  |  | 待报废 | 台 | 1 | 山东邮电 | 虞河路北首，济青高速桥南向东400米 | 1
822 | 铁塔监控 |  |  | 待报废 | 套 | 1 | 山东邮电 | 虞河路北首，济青高速桥南向东400米 | 1
823 | 电信监控 |  |  | 待报废 | 套 | 1 | 山东邮电 | 虞河路北首，济青高速桥南向东400米 | 1
824 | 电池 | 火炬2V300AH |  | 待报废 | 组 | 2 | 山东邮电 | 虞河路北首，济青高速桥南向东400米 | 2
825 | 走线架 |  |  | 待报废 | 米 | 15 | 山东邮电 | 虞河路北首，济青高速桥南向东400米 | 15
826 | RRU抱杆 |  |  | 待报废 | 根 | 3 | 山东邮电 | 虞河路北首，济青高速桥南向东400米 | 3
827 | 天线抱杆 |  |  | 待报废 | 根 | 6 | 山东邮电 | 虞河路北首，济青高速桥南向东400米 | 6
828 | 地排 |  |  | 待报废 | 个 | 3 | 山东邮电 | 虞河路北首，济青高速桥南向东400米 | 3
829 | 室外电源柜 |  |  | 待报废 | 台 | 1 | 山东邮电 | 虞河路北首，济青高速桥南向东400米 | 1
830 | 电池 | 双登12V100AH |  | 待报废 | 组 | 1 | 山东邮电 | 虞河路北首，济青高速桥南向东400米 | 1
831 | 灭火器 |  |  | 待报废 | 个 | 1 | 山东邮电 | 虞河路北首，济青高速桥南向东400米 | 1
832 | 开关电源 |  |  | 待报废 | 个 | 1 | 山东邮电 | 虞河路北首，济青高速桥南向东400米 | 1
833 | 综合柜 |  |  | 待报废 | 个 | 1 | 山东邮电 | 虞河路北首，济青高速桥南向东400米 | 1
834 | 走线架 |  |  | 待报废 | 米 | 19 | 山东邮电 | 虞河路北首，济青高速桥南向东400米 | 19
835 | 地排 |  |  | 待报废 | 个 | 2 | 山东邮电 | 虞河路北首，济青高速桥南向东400米 | 2
836 | 电池 | 双登2V500AH |  | 待报废 | 组 | 2 | 山东邮电 | 虞河路北首，济青高速桥南向东400米 | 2
837 | 监控 |  |  | 待报废 | 套 | 1 | 山东邮电 | 虞河路北首，济青高速桥南向东400米 | 1
838 | 灭火器 |  |  | 待报废 | 个 | 2 | 山东邮电 | 虞河路北首，济青高速桥南向东400米 | 2
839 | 室分 |  |  | 待报废 | 套 | 1 | 山东邮电 | 虞河路北首，济青高速桥南向东400米 | 1
840 | 传输柜 |  |  | 待报废 | 个 | 1 | 山东邮电 | 虞河路北首，济青高速桥南向东400米 | 1
841 | 交流配电箱 |  |  | 待报废 | 台 | 1 | 山东邮电 | 虞河路北首，济青高速桥南向东400米 | 1
842 | 电池 | 银泰2V 500AH |  | 待报废 | 组 | 1 | 山东邮电 | 虞河路北首，济青高速桥南向东400米 | 1
843 | 室外电源柜 | 通力盛达 |  | 待报废 | 台 | 1 | 山东邮电 | 虞河路北首，济青高速桥南向东400米 | 1
844 | 电池 | 理士12V120AH |  | 待报废 | 组 | 1 | 山东邮电 | 虞河路北首，济青高速桥南向东400米 | 1
845 | 交流配电箱 |  |  | 待报废 | 台 | 1 | 山东邮电 | 虞河路北首，济青高速桥南向东400米 | 1
846 | 开关电源 |  |  | 待报废 | 台 | 1 | 山东邮电 | 虞河路北首，济青高速桥南向东400米 | 1
847 | 监控 |  |  | 待报废 | 套 | 1 | 山东邮电 | 虞河路北首，济青高速桥南向东400米 | 1
848 | 直流分配箱 |  |  | 待报废 | 台 | 1 | 山东邮电 | 虞河路北首，济青高速桥南向东400米 | 1
849 | 电池 | 双登 2V500AH |  | 待报废 | 组 | 1 | 山东邮电 | 虞河路北首，济青高速桥南向东400米 | 1
850 | 走线架 |  |  | 待报废 | 米 | 12 | 山东邮电 | 虞河路北首，济青高速桥南向东400米 | 12
851 | 地排 |  |  | 待报废 | 个 | 2 | 山东邮电 | 虞河路北首，济青高速桥南向东400米 | 2
852 | 交流配电箱 |  |  | 待报废 | 台 | 1 | 山东邮电 | 虞河路北首，济青高速桥南向东400米 | 1
853 | 开关电源 |  |  | 待报废 | 台 | 1 | 山东邮电 | 虞河路北首，济青高速桥南向东400米 | 1
854 | 美化外罩 |  |  | 待报废 | 个 | 6 | 山东邮电 | 虞河路北首，济青高速桥南向东400米 | 6
855 | 抱杆 |  |  | 待报废 | 根 | 12 | 山东邮电 | 虞河路北首，济青高速桥南向东400米 | 12
856 | 美化外罩底座 |  |  | 待报废 | 个 | 6 | 山东邮电 | 虞河路北首，济青高速桥南向东400米 | 6
857 | 综合柜 |  |  | 待报废 | 台 | 1 | 山东邮电 | 虞河路北首，济青高速桥南向东400米 | 1
858 | 地排 |  |  | 待报废 | 个 | 2 | 山东邮电 | 虞河路北首，济青高速桥南向东400米 | 2
859 | 防盗门 |  |  | 待报废 | 扇 | 1 | 山东邮电 | 虞河路北首，济青高速桥南向东400米 | 1
860 | 走线架 |  |  | 待报废 | 米 | 15 | 山东邮电 | 虞河路北首，济青高速桥南向东400米 | 15
861 | 电池 | 2V500AH |  | 待报废 | 组 | 1 | 山东邮电 | 虞河路北首，济青高速桥南向东400米 | 1
862 | 室外电源柜 |  |  | 待报废 | 台 | 1 | 山东邮电 | 虞河路北首，济青高速桥南向东400米 | 1
863 | 开关电源 | 艾默生 |  | 待报废 | 台 | 1 | 山东邮电 | 虞河路北首，济青高速桥南向东400米 | 1
864 | 电池 | 双登2V500AH |  | 待报废 | 组 | 1 | 山东邮电 | 虞河路北首，济青高速桥南向东400米 | 1
865 | 交流配电箱 |  |  | 待报废 | 台 | 1 | 山东邮电 | 虞河路北首，济青高速桥南向东400米 | 1
866 | 室内走线架 |  |  | 待报废 | 米 | 15 | 山东邮电 | 虞河路北首，济青高速桥南向东400米 | 15
867 | FSU监控 |  |  | 待报废 | 套 | 1 | 山东邮电 | 虞河路北首，济青高速桥南向东400米 | 1
868 | 接地排 |  |  | 待报废 | 个 | 1 | 山东邮电 | 虞河路北首，济青高速桥南向东400米 | 1
869 | 室外电源柜 | 通力盛达 |  | 待报废 | 台 | 1 | 山东邮电 | 虞河路北首，济青高速桥南向东400米 | 1
870 | 承重槽钢 |  |  | 待报废 | 米 | 10 | 山东邮电 | 虞河路北首，济青高速桥南向东400米 | 10
871 | 防盗门 |  |  | 待报废 | 套 | 1 | 山东邮电 | 虞河路北首，济青高速桥南向东400米 | 1
872 | 电表箱 |  |  | 待报废 | 台 | 1 | 山东邮电 | 虞河路北首，济青高速桥南向东400米 | 1
873 | 蓄电池 | 双登150Ah |  | 待报废 | 组 | 1 | 山东邮电 | 虞河路北首，济青高速桥南向东400米 | 1
874 | UPS |  |  | 待报废 | 台 | 1 | 山东邮电 | 虞河路北首，济青高速桥南向东400米 | 1
875 | 蓄电池 | 150Ah |  | 待报废 | 组 | 2 | 山东邮电 | 虞河路北首，济青高速桥南向东400米 | 2
876 | 室外电源柜 |  |  | 待报废 | 台 | 1 | 山东邮电 | 虞河路北首，济青高速桥南向东400米 | 1
877 | 美化外罩 |  |  | 待报废 | 个 | 3 | 山东邮电 | 虞河路北首，济青高速桥南向东400米 | 3
878 | 天线抱杆 |  |  | 待报废 | 根 | 3 | 山东邮电 | 虞河路北首，济青高速桥南向东400米 | 3
879 | 室外电源柜 |  | 通力盛达 | 待报废 | 台 | 1 | 山东亚信 | 张氏 | 1
880 | 室外电源柜 |  | 通力盛达 | 待报废 | 台 | 1 | 山东亚信 | 张氏 | 1
881 | 室外电源柜 |  | 通力盛达 | 待报废 | 台 | 1 | 山东亚信 | 张氏 | 1
882 | 室外电源柜 |  | 通力盛达 | 待报废 | 台 | 1 | 山东亚信 | 张氏 | 1
883 | 室外电源柜 |  | 通力盛达 | 待报废 | 台 | 1 | 山东亚信 | 张氏 | 1
884 | 室外电源柜 |  | 通力盛达 | 待报废 | 台 | 4 | 山东亚信 | 张氏 | 4
885 | 室外电源柜 |  | 通力盛达 | 待报废 | 台 | 3 | 山东亚信 | 张氏 | 3
886 | 室外电源柜 |  | 通力盛达 | 待报废 | 台 | 5 | 山东亚信 | 张氏 | 5
887 | 室外电源柜 |  | 通力盛达 | 待报废 | 台 | 1 | 山东亚信 | 张氏 | 1
888 | 室外电源柜 |  | 通力盛达 | 待报废 | 台 | 1 | 山东亚信 | 张氏 | 1
889 | 风帆电池 |  | 150A | 待报废 | 组 | 1 | 山东亚信 | 张氏 | 1
890 | 风帆电池 |  | 150A | 待报废 | 组 | 1 | 山东亚信 | 张氏 | 1
891 | 风帆电池 |  | 600A | 待报废 | 组 | 1 | 山东亚信 | 张氏 | 1
892 | 风帆电池 |  | 1000A | 待报废 | 组 | 1 | 山东亚信 | 张氏 | 1
893 | 风帆电池 |  | 1000A | 待报废 | 组 | 1 | 山东亚信 | 张氏 | 1
894 | 理士电池 |  | 150A | 待报废 | 组 | 1 | 山东亚信 | 张氏 | 1
895 | 理士电池 |  | 150A | 待报废 | 组 | 1 | 山东亚信 | 张氏 | 1
896 | 理士电池 |  | 150A | 待报废 | 组 | 1 | 山东亚信 | 张氏 | 1
897 | 理士电池 |  | 150A | 待报废 | 组 | 1 | 山东亚信 | 张氏 | 1
898 | 理士电池 |  | 150A | 待报废 | 组 | 1 | 山东亚信 | 张氏 | 1
899 | 理士电池 |  | 150A | 待报废 | 组 | 1 | 山东亚信 | 张氏 | 1
900 | 理士电池 |  | 500A | 待报废 | 组 | 1 | 山东亚信 | 张氏 | 1
901 | 理士电池 |  | 500A | 待报废 | 组 | 1 | 山东亚信 | 张氏 | 1
902 | 理士电池 |  | 500A | 待报废 | 组 | 1 | 山东亚信 | 张氏 | 1
903 | 科士达电池 |  | 100A | 待报废 | 组 | 2 | 山东亚信 | 张氏 | 2
904 | 科士达电池 |  | 100A | 待报废 | 组 | 2 | 山东亚信 | 张氏 | 2
905 | 科士达电池 |  | 150A | 待报废 | 组 | 2 | 山东亚信 | 张氏 | 2
906 | 科士达电池 |  | 150A | 待报废 | 组 | 1 | 山东亚信 | 张氏 | 1
907 | 科士达电池 |  | 150A | 待报废 | 组 | 4 | 山东亚信 | 张氏 | 4
908 | 南都电池 |  | 150A | 待报废 | 组 | 2 | 山东亚信 | 张氏 | 2
909 | 南都电池 |  | 300A | 待报废 | 组 | 1 | 山东亚信 | 张氏 | 1
910 | 南都电池 |  | 300A | 待报废 | 组 | 1 | 山东亚信 | 张氏 | 1
911 | 南都电池 |  | 400A | 待报废 | 组 | 1 | 山东亚信 | 张氏 | 1
912 | 南都电池 |  | 400A | 待报废 | 组 | 1 | 山东亚信 | 张氏 | 1
913 | 南都电池 |  | 400A | 待报废 | 组 | 1 | 山东亚信 | 张氏 | 1
914 | 南都电池 |  | 400A | 待报废 | 组 | 1 | 山东亚信 | 张氏 | 1
915 | 南都电池 |  | 400A | 待报废 | 组 | 1 | 山东亚信 | 张氏 | 1
916 | 南都电池 |  | 400A | 待报废 | 组 | 1 | 山东亚信 | 张氏 | 1
917 | 南都电池 |  | 400A | 待报废 | 组 | 1 | 山东亚信 | 张氏 | 1
918 | 南都电池 |  | 400A | 待报废 | 组 | 1 | 山东亚信 | 张氏 | 1
919 | 南都电池 |  | 400A | 待报废 | 组 | 1 | 山东亚信 | 张氏 | 1
920 | 南都电池 |  | 500A | 待报废 | 组 | 1 | 山东亚信 | 张氏 | 1
921 | 南都电池 |  | 500A | 待报废 | 组 | 2 | 山东亚信 | 张氏 | 2
922 | 南都电池 |  | 500A | 待报废 | 组 | 1 | 山东亚信 | 张氏 | 1
923 | 南都电池 |  | 500A | 待报废 | 组 | 1 | 山东亚信 | 张氏 | 1
924 | 南都电池 |  | 500A | 待报废 | 组 | 1 | 山东亚信 | 张氏 | 1
925 | 南都电池 |  | 500A | 待报废 | 组 | 1 | 山东亚信 | 张氏 | 1
926 | 南都电池 |  | 500A | 待报废 | 组 | 1 | 山东亚信 | 张氏 | 1
927 | 南都电池 |  | 500A | 待报废 | 组 | 1 | 山东亚信 | 张氏 | 1
928 | 南都电池 |  | 500A | 待报废 | 组 | 1 | 山东亚信 | 张氏 | 1
929 | 南都电池 |  | 500A | 待报废 | 组 | 1 | 山东亚信 | 张氏 | 1
930 | 南都电池 |  | 500A | 待报废 | 组 | 1 | 山东亚信 | 张氏 | 1
931 | 南都电池 |  | 500A | 待报废 | 组 | 1 | 山东亚信 | 张氏 | 1
932 | 南都电池 |  | 500A | 待报废 | 组 | 1 | 山东亚信 | 张氏 | 1
933 | 南都电池 |  | 500A | 待报废 | 组 | 1 | 山东亚信 | 张氏 | 1
934 | 南都电池 |  | 500A | 待报废 | 组 | 1 | 山东亚信 | 张氏 | 1
935 | 南都电池 |  | 500A | 待报废 | 组 | 2 | 山东亚信 | 张氏 | 2
936 | 南都电池 |  | 500A | 待报废 | 组 | 2 | 山东亚信 | 张氏 | 2
937 | 南都电池 |  | 600A | 待报废 | 组 | 1 | 山东亚信 | 张氏 | 1
938 | 南都电池 |  | 600A | 待报废 | 组 | 1 | 山东亚信 | 张氏 | 1
939 | 南都电池 |  | 1000A | 待报废 | 组 | 1 | 山东亚信 | 张氏 | 1
940 | 南都电池 |  | 1000A | 待报废 | 组 | 1 | 山东亚信 | 张氏 | 1
941 | 双登电池 |  | 100A | 待报废 | 组 | 2 | 山东亚信 | 张氏 | 2
942 | 双登电池 |  | 200A | 待报废 | 组 | 2 | 山东亚信 | 张氏 | 2
943 | 双登电池 |  | 300A | 待报废 | 组 | 2 | 山东亚信 | 张氏 | 2
944 | 洲际电池 |  | 600A | 待报废 | 组 | 1 | 山东亚信 | 张氏 | 1
945 | 光宇电池 |  | 600A | 待报废 | 组 | 1 | 山东亚信 | 张氏 | 1
946 | 光宇电池 |  | 600A | 待报废 | 组 | 1 | 山东亚信 | 张氏 | 1
947 | 光宇电池 |  | 600A | 待报废 | 组 | 1 | 山东亚信 | 张氏 | 1
948 | 光宇电池 |  | 600A | 待报废 | 组 | 1 | 山东亚信 | 张氏 | 1
949 | 光宇电池 |  | 400A | 待报废 | 组 | 1 | 山东亚信 | 张氏 | 1
950 | 光宇电池 |  | 1000A | 待报废 | 组 | 1 | 山东亚信 | 张氏 | 1
951 | 丰日电池 |  | 400A | 待报废 | 组 | 1 | 山东亚信 | 张氏 | 1
952 | 华达电池 |  | 800A | 待报废 | 组 | 1 | 山东亚信 | 张氏 | 1
953 | 华达电池 |  | 400A | 待报废 | 组 | 1 | 山东亚信 | 张氏 | 1
954 | 银泰电池 |  | 1000A | 待报废 | 组 | 1 | 山东亚信 | 张氏 | 1
955 | 火炬电池 |  | 300A | 待报废 | 组 | 1 | 山东亚信 | 张氏 | 1
956 | 华达艾诺斯电池 |  | 150A | 待报废 | 组 | 1 | 山东亚信 | 张氏 | 1
957 | 爱维达电池 |  | 150A | 待报废 | 组 | 2 | 山东亚信 | 张氏 | 2
958 | 电池 |  | 150A | 待报废 | 组 | 1 | 山东亚信 | 张氏 | 1
959 | 电池 |  | 12V-150A | 待报废 | 组 | 1 | 山东亚信 | 张氏 | 1
960 | 电池 |  | 12V-150A | 待报废 | 组 | 1 | 山东亚信 | 张氏 | 1
961 | 电池 |  | 12V-100A | 待报废 | 组 | 2 | 山东亚信 | 张氏 | 2
962 | genesis电池（霍克） |  | 12V-200A | 待报废 | 组 | 2 | 山东亚信 | 张氏 | 2
963 | 旧防盗门 |  |  | 待报废 |  | 1 | 山东亚信 | 张氏 | 1
964 | 旧防盗门 |  |  | 待报废 |  | 1 | 山东亚信 | 张氏 | 1
965 | 旧防盗门 |  |  | 待报废 |  | 1 | 山东亚信 | 张氏 | 1
966 | 旧防盗门 |  |  | 待报废 |  | 1 | 山东亚信 | 张氏 | 1
967 | 旧防盗门 |  |  | 待报废 |  | 1 | 山东亚信 | 张氏 | 1
968 | UPS（室外电源柜） |  |  | 待报废 |  | 1 | 山东亚信 | 张氏 | 1
969 | UPS（室外电源柜） |  |  | 待报废 |  | 1 | 山东亚信 | 张氏 | 1
970 | 室内开关电源 |  |  | 待报废 |  | 1 | 山东亚信 | 张氏 | 1
971 | 室内开关电源 |  |  | 待报废 |  | 1 | 山东亚信 | 张氏 | 1
972 | 室内开关电源 |  |  | 待报废 |  | 1 | 山东亚信 | 张氏 | 1
973 | 室内开关电源 |  |  | 待报废 |  | 1 | 山东亚信 | 张氏 | 1
974 | 室内开关电源 |  |  | 待报废 |  | 1 | 山东亚信 | 张氏 | 1
975 | 室内开关电源 |  |  | 待报废 |  | 1 | 山东亚信 | 张氏 | 1
976 | 室内开关电源 |  |  | 待报废 |  | 2 | 山东亚信 | 张氏 | 2
977 | 室内开关电源 |  |  | 待报废 |  | 1 | 山东亚信 | 张氏 | 1
978 | 室内开关电源 |  |  | 待报废 |  | 1 | 山东亚信 | 张氏 | 1
979 | 网络柜 |  |  | 待报废 |  | 1 | 山东亚信 | 张氏 | 1
980 | UPS电源柜 |  |  | 待报废 |  | 1 | 山东亚信 | 张氏 | 1
981 | 电表配电箱 |  |  | 待报废 |  | 1 | 山东亚信 | 张氏 | 1
982 | 电表配电箱 |  |  | 待报废 |  | 1 | 山东亚信 | 张氏 | 1
983 | 电表配电箱 |  |  | 待报废 |  | 1 | 山东亚信 | 张氏 | 1
984 | 电表配电箱 |  |  | 待报废 |  | 1 | 山东亚信 | 张氏 | 1
985 | 电表配电箱 |  |  | 待报废 |  | 1 | 山东亚信 | 张氏 | 1
986 | 电表配电箱 |  |  | 待报废 |  | 2 | 山东亚信 | 张氏 | 2
987 | 电表配电箱 |  |  | 待报废 |  | 1 | 山东亚信 | 张氏 | 1
988 | 电表配电箱 |  |  | 待报废 |  | 1 | 山东亚信 | 张氏 | 1
989 | 电表配电箱 |  |  | 待报废 |  | 1 | 山东亚信 | 张氏 | 1
990 | 电表配电箱 |  |  | 待报废 |  | 1 | 山东亚信 | 张氏 | 1
991 | 走线架 |  |  | 待报废 |  | 11 | 山东亚信 | 张氏 | 11
992 | 走线架 |  |  | 待报废 |  | 8 | 山东亚信 | 张氏 | 8
993 | 走线架 |  |  | 待报废 |  | 18 | 山东亚信 | 张氏 | 18
994 | 走线架 |  |  | 待报废 |  | 20 | 山东亚信 | 张氏 | 20
995 | 走线架 |  |  | 待报废 |  | 13 | 山东亚信 | 张氏 | 13
996 | 走线架 |  |  | 待报废 |  | 13 | 山东亚信 | 张氏 | 13
997 | 走线架 |  |  | 待报废 |  | 15 | 山东亚信 | 张氏 | 15
998 | 走线架 |  |  | 待报废 |  | 12 | 山东亚信 | 张氏 | 12
999 | 走线架 |  |  | 待报废 |  | 12 | 山东亚信 | 张氏 | 12
1000 | 走线架 |  |  | 待报废 |  | 6 | 山东亚信 | 张氏 | 6
1001 | 灭火器 |  | 吊挂式 | 待报废 |  | 2 | 山东亚信 | 张氏 | 2
1002 | 灭火器 |  | 吊挂式 | 待报废 |  | 2 | 山东亚信 | 张氏 | 2
1003 | 灭火器 |  | 吊挂式 | 待报废 |  | 2 | 山东亚信 | 张氏 | 2
1004 | 灭火器 |  | 吊挂式 | 待报废 |  | 1 | 山东亚信 | 张氏 | 1
1005 | 灭火器 |  | 吊挂式 | 待报废 |  | 1 | 山东亚信 | 张氏 | 1
1006 | 电缆（铝缆） |  | 3*25+1*16 | 待报废 |  | 1 | 山东亚信 | 张氏 | 1
1007 | 电缆（铝缆） |  | 3*25+1*16 | 待报废 |  | 1 | 山东亚信 | 张氏 | 1
1008 | 电缆（铝缆） |  | 3*25+1*16 | 待报废 |  | 1 | 山东亚信 | 张氏 | 1
1009 | 电缆（铝缆） |  | 3*25+1*16 | 待报废 |  | 1 | 山东亚信 | 张氏 | 1
1010 | 电缆（铜缆） |  | 3*16+1*10 | 待报废 |  | 1 | 山东亚信 | 张氏 | 1
1011 | 电缆（铜缆） |  | 3*16+1*10 | 待报废 |  | 1 | 山东亚信 | 张氏 | 1
1012 | 电缆（铜缆） |  | 3*16+1*10 | 待报废 |  | 1 | 山东亚信 | 张氏 | 1
1013 | 电缆（铜缆） |  | 3*16+1*10 | 待报废 |  | 1 | 山东亚信 | 张氏 | 1
1014 | 电缆 |  | 1*120 | 待报废 |  | 2 | 山东亚信 | 张氏 | 2
1015 | 电缆 |  | 1*95 | 待报废 |  | 4 | 山东亚信 | 张氏 | 4
1016 | 电缆 |  | 1*95 | 待报废 |  | 3 | 山东亚信 | 张氏 | 3
1017 | 电缆 |  | 1*95 | 待报废 |  | 3 | 山东亚信 | 张氏 | 3
1018 | 电缆 |  | 1*35 | 待报废 |  | 2 | 山东亚信 | 张氏 | 2
1019 | 监控 |  |  | 待报废 |  | 1 | 山东亚信 | 张氏 | 1
1020 | 监控 |  |  | 待报废 |  | 1 | 山东亚信 | 张氏 | 1
1021 | 监控 |  |  | 待报废 |  | 1 | 山东亚信 | 张氏 | 1
1022 | 监控 |  |  | 待报废 |  | 1 | 山东亚信 | 张氏 | 1
1023 | 监控 |  |  | 待报废 |  | 1 | 山东亚信 | 张氏 | 1
1024 | 接地排 |  |  | 待报废 |  | 2 | 山东亚信 | 张氏 | 2
1025 | 接地排 |  |  | 待报废 |  | 2 | 山东亚信 | 张氏 | 2
1026 | 接地排 |  |  | 待报废 |  | 2 | 山东亚信 | 张氏 | 2
1027 | 接地排 |  |  | 待报废 |  | 1 | 山东亚信 | 张氏 | 1
1028 | 接地排 |  |  | 待报废 |  | 1 | 山东亚信 | 张氏 | 1
1029 | 接地排 |  |  | 待报废 |  | 1 | 山东亚信 | 张氏 | 1
1030 | 天线美化罩 |  |  | 待报废 |  | 2 | 山东亚信 | 张氏 | 2
1031 | 天线美化罩 |  |  | 待报废 |  | 9 | 山东亚信 | 张氏 | 9
1032 | 市电温控器 |  |  | 待报废 |  | 1 | 山东亚信 | 张氏 | 1
1033 | 灯管 |  |  | 待报废 |  | 2 | 山东亚信 | 张氏 | 2
1034 | 摄像头 |  |  | 待报废 |  | 1 | 山东亚信 | 张氏 | 1
1035 | 摄像头 |  |  | 待报废 |  | 1 | 山东亚信 | 张氏 | 1
1036 | 摄像头 |  |  | 待报废 |  | 1 | 山东亚信 | 张氏 | 1
1037 | 油机插座 |  |  | 待报废 |  | 1 | 山东亚信 | 张氏 | 1
1038 | 油机插座 |  |  | 待报废 |  | 1 | 山东亚信 | 张氏 | 1
1039 | 防雷箱 |  |  | 待报废 |  | 1 | 山东亚信 | 张氏 | 1
1040 | 防盗门锁 |  |  | 待报废 |  | 1 | 山东亚信 | 张氏 | 1
1041 | 防盗门锁 |  |  | 待报废 |  | 1 | 山东亚信 | 张氏 | 1
1042 | 旧GPS天线 |  |  | 待报废 |  | 1 | 山东亚信 | 张氏 | 1
1043 | 旧抱杆 |  |  | 待报废 |  | 8 | 山东亚信 | 张氏 | 8
1044 | 旧抱杆 |  |  | 待报废 |  | 3 | 山东亚信 | 张氏 | 3
1045 | 旧抱杆 |  |  | 待报废 |  | 3 | 山东亚信 | 张氏 | 3
1046 | 馈线窗 |  |  | 待报废 |  | 1 | 山东亚信 | 张氏 | 1
1047 | 馈线窗 |  |  | 待报废 |  | 2 | 山东亚信 | 张氏 | 2
Note on G884: Administrator: DUMW-48/50H
Note on G885: Administrator: 内置1块电源模块
Note on G888: Administrator: 爱维达室外电源柜
Note on G889: Administrator: 中达电通
Note on G890: Administrator: 科士达，无电源模块
Note on D891: Administrator: 4节/组
Note on D892: Administrator: 4节/组
Note on D893: Administrator: 24块/组
Note on D894: Administrator: 24块/组
Note on G895: Administrator: 24V 12节
Note on D901: Administrator: 4节/组
Note on D902: Administrator: 24节/组
Note on D910: Administrator: 4节/组
Note on D912: Administrator: 24节/组
Note on D913: Administrator: 24节/组
Note on G929: Administrator: 2V-500A
Note on G934: Administrator: 无电池架子，无配件
Note on D940: Administrator: 24块/组
Note on D941: Administrator: 12节/组
Note on D942: Administrator: 12节/组
Note on D943: Administrator: 4块/组
Note on D944: Administrator: 24块/组
Note on D945: Administrator: 24节/组
Note on D946: Administrator: 24块/组
Note on D950: Administrator: 24节/组
Note on D951: Administrator: 24节/组
Note on D952: Administrator: 24节/组或者 12节/组
Note on D953: Administrator: 24节/组
Note on D955: Administrator: 24块/组
Note on D956: Administrator: 24块/组
Note on D963: Administrator: 4块/组
Note on G970: Administrator: 科士达（UPS)
Note on G971: Administrator: 科士达
Note on G972: Administrator: 珠江
Note on G973: Administrator: 武汉洲际
Note on G974: Administrator: 中达电通
Note on G975: Administrator: 艾默生
Note on G976: Administrator: 艾默生内配4块电源模块
Note on G977: Administrator: 爱维达室内一体化开关电源，无电池
Note on G978: Administrator: 华为室内电源柜
Note on G979: Administrator: 科士达室内电源柜
Note on G980: Administrator: 内配1个监控，1个电源模块 艾默生
Note on G987: Administrator: 防雷/动力配电箱
Note on G999: Administrator: 已经变形，无法使用
Note on G1001: Administrator: 室外走线架约60米
Note on G1003: Administrator: 吊挂式
Note on G1010: Administrator: 约10米
Note on G1011: Administrator: 约8米
Note on G1021: Administrator: 中兴
Note on G1022: Administrator: 艾默生
Note on G1023: Administrator: 艾默生
Note on G1024: Administrator: 中兴
Note on G1025: Administrator: 中兴
Note on G1033: Administrator: 带抱杆
Note on G1045: Administrator: 6米附墙1套，3米附墙5套，GPS抱杆2套
Note on G1046: Administrator: 2米

## Sheet1
1
1
1
1
1
1
1
1
1
1
0 | 未退库
1
1
1
1
1
1
1 | 退回华达
1 | 退回华达
1
1
1
1
1
1
1
1
1
1
1
1
1
1
0 | 未退库
1
1
1
3
1
1
1
1
1
1
1
1
1
1
1
1
1
1
1
1
1
1
1
1
1
1
1
0 | 未退库
1
1